## 封-1 招标工程量清单封面
|  | 洛阳市涧西区建设路幼儿园装饰装修项目改造 |  | 工程
招 标 工 程 量 清 单
招 标 人：
(单位盖章)
造价咨询人：
(单位盖章)
年 月 日
封-1
河南省建设工程造价计价软件测评合格编号：2020-RJ002；2019-RJ004；2017-RJ004

## 扉-1 工程量清单扉页
| 洛阳市涧西区建设路幼儿园装饰装修项目改造 |  |  |  | 工程
招 标 工 程 量 清 单
招 标 人： |  |  | 造价咨询人：
|  | （单位盖章） |  | (单位资质专用章)
法定代表人 或其授权人： |  |  | 法定代表人 或其授权人：
|  | (签字或盖章) |  | (签字或盖章)
编 制 人： |  |  | 复 核 人：
|  | (造价人员签字盖专用章) |  | (造价工程师签字盖专用章)
编 制 时 间： |  | 年 月 日 | 复 核 时 间： | 年 月 日
扉-1

## 表-01 总说明
总 说 明
项目名称：洛阳市涧西区建设路幼儿园装饰装修项目改造 | 第 1 页 共 1 页
1.工程概况 1.1、工程名称：洛阳市涧西区建设路幼儿园装饰装修项目改造工程; 建设规模：河南省洛阳市涧西区建设路幼儿园装修项目改造工程总建筑面积2800.11m2，地上3层； 2.编制依据 2.1、业主单位提供的施工图纸； 2.2、《工程量清单项目计量规范（GB50500-2013）》; 2.3、《河南省房屋建筑与装饰工程预算定额（HA01-31-2016）》、《河南省通用安装工程预算定额（HA01-31-2016）》《河南省市政工程预算定额（HA01-31-2016）》、《河南省园林工程工程量清单综合单价（2008）》及现行相关费用文件； 2.4、国家、河南省、洛阳市现行建筑工程标准、规范及相关标准图集； 2.5、《关于调整河南省建设工程安全文明施工措施费计取办法的通知》 （豫建设标[2014]57号）； 2.6、组织措施费中：材料二次搬运费、夜间施工增加费、冬雨季施工增加费计入预算； 2.7、增值税按一般计税方法的9%增值税税率计取； 2.8、信息价采用洛阳市建设工程造价信息2021年第三期，信息价未显示的材料参照市场价及广材网的价计入； 2.9、本说明未尽事项，以计价规范、工程量管理办法、招标文件以及有关的法律、法规、建设行政主管部门颁发的文件为准。 3.土建编制范围 3.1、厨房只做墙面及吊顶装修; 3.2、拆除沙坑总深度暂按0.7m,回填土深度0.5m，C25混凝土垫层高0.2m; 3.3、成品铝单板火箭模型暂按15000元/个； 3.4、儿童攀爬游乐设及电教设施甲方采购； 3.5、办公室为石膏板吊顶，卫生间厨房为集成吊顶； 3.6、自选玩具超市的架子取消； 3.7、教学楼屋面保温板图纸未设计，暂未计入； 3.8、大门处2.8m*1.8m彩色显示屏暂按18144元/个； 3.9、电动伸缩门暂按18000元/个； 3.10、门卫屋面保温暂按30厚岩棉板计入； 3.11、其他：均按图纸计入清单。 4. 安装编制范围 4.1、强电、弱电、消防电总配线箱进线电缆未计入预算,预埋管计入预算； 4.2、大门处的灯具按节能吸顶灯计入预算； 4.3、大门处的防雷接地图纸不详，未计入预算； 4.4、门卫室配电箱进线电缆从教学楼1AL2箱出线计入预算。弱电插座线缆从教学楼弱电箱开始计入预算； 4.5、经与设计沟通一层厨房位置安装壁式排风机（防爆）贴梁底安装，风机参数：风量3850m3/h 风压45Pa 功率180W自带防雨百叶； 4.6、强电中配电箱出线预留长度暂按1.5m计入预算； 4.7、消防电中：消防控制室内设备编入本次预算； 4.8、消防水系统图中水泵房管道上电磁阀与信号阀未计入预算，其余均正常计入； 4.9、消防水中水泵接合器系统图显示，平面图未显示，暂按系统图计入预算； 4.10、卫生间给排水中地漏、管道、阀门计入预算，洁具未计入； 4.11、其他：均按图纸计入清单。
表-01

## 表-08 分部分项工程和单价措施项目清单与计价表【涧西区建
分部分项工程和单价措施项目清单与计价表
工程名称：涧西区建设路幼儿园改造-内外装饰装修工程 |  |  |  | 标段：洛阳市涧西区建设路幼儿园装饰装修项目改造工程 |  |  |  |  | 第 1 页 共 43 页
序号 | 项目编码 | 项目名称 | 项目特征描述 |  | 计量单位 | 工程量 | 金 额(元)
[7 empty] | 综合单价 | 合 价 |  | 其中
暂估价
内装
一层
卫生间
1 | 011102003001 | 块料楼地面 | 1.规格：300*300防滑地砖，详见12YJ7-1-1-4 2.名称、部位：首层卫生间地 3.其余详见图纸 |  | m2 | 48.97
2 | 011108003001 | 块料零星项目 | 1.规格：仿大理石意大利灰啡网防滑瓷砖过门石 2.名称、部位：过门石 3.其余详见图纸 |  | m2 | 0.7
3 | 011105004001 | 塑料板踢脚线 | 1.规格：PVC浅木纹塑胶地板波导线100mm宽 2.名称、部位：卫生间踢脚线 3.其余详见图纸 |  | m2 | 1.27
4 | 011105004002 | 塑料板踢脚线 | 1.规格：100mmPVC踢脚线 2.名称、部位：卫生间踢脚线 3.其余详见图纸 |  | m2 | 2.58
5 | 011207001001 | 墙面装饰板 | 1.规格：成品银橡木护墙板600宽*9厚 2.名称、部位：内墙面 3.其余详见图纸 |  | m2 | 43.78
6 | 010808001001 | 木门窗套 | 生态木成品门套 |  | m | 22.08
7 | 011210005001 | 成品隔断 | 1.规格：三聚氰胺彩色隔板，隔板高1200mm 2.名称、部位：教室卫生间隔断 3.其余详见图纸 |  | m2 | 3.84
8 | 011210005002 | 成品隔断 | 1.规格：三聚氰胺彩色隔板，隔板高800mm,带扶手 2.名称、部位：教室卫生间隔断 3.其余详见图纸 |  | m2 | 10.24
本页小计
注：为计取规费等的使用，可在表中增设其中：“定额人工费”。
表—08
分部分项工程和单价措施项目清单与计价表
工程名称：涧西区建设路幼儿园改造-内外装饰装修工程 |  |  |  | 标段：洛阳市涧西区建设路幼儿园装饰装修项目改造工程 |  |  |  |  | 第 2 页 共 43 页
序号 | 项目编码 | 项目名称 | 项目特征描述 |  | 计量单位 | 工程量 | 金 额(元)
[7 empty] | 综合单价 | 合 价 |  | 其中
暂估价
9 | 011210005003 | 成品隔断 | 1.规格：三聚氰胺彩色隔板，隔板高2100mm 2.名称、部位：公共卫生间隔断 3.其余详见图纸 |  | m2 | 10.08
10 | 011207001002 | 墙面装饰板 | 1.600宽竹木纤维pvc墙板 2.部位：卫生间墙面 |  | m2 | 95.14
11 | 01B001 | 卫生间洗漱台 | 1.镜子 2.人造石台面 3.吸塑门柜体 4.部位：教室卫生间C立面 5.取余详见图纸 |  | m | 2.05
12 | 01B002 | 卫生间洗漱台 | 1.镜子 2.人造石台面 3.吸塑门柜体 4.部位：教室卫生间D立面 5.取余详见图纸 |  | m | 2.85
13 | 011302001001 | 吊顶天棚 | 1.规格：300*300*0.7铝合金属方板 2.基层：轻钢龙骨，参见12YJ7-3,60 3.名称、部位：吊顶天棚 4.其余详见图纸 |  | m2 | 48.79
寝室
1 | 011103003001 | 塑料板楼地面 | 1.规格：浅木纹,PVC木纹塑胶地板 2.做法：塑胶地板,用专用胶粘剂黏贴,现状毛坯地面按12YJ7-1-7-2 3.名称、部位：寝室地面 4.其余详见图纸 |  | m2 | 67.84
2 | 011502001001 | 金属装饰线 | 1.规格：成品金属收边条 2.名称、部位：寝室地面过门石 3.其余详见图纸 |  | m | 2.6
本页小计
注：为计取规费等的使用，可在表中增设其中：“定额人工费”。
表—08
分部分项工程和单价措施项目清单与计价表
工程名称：涧西区建设路幼儿园改造-内外装饰装修工程 |  |  |  | 标段：洛阳市涧西区建设路幼儿园装饰装修项目改造工程 |  |  |  |  | 第 3 页 共 43 页
序号 | 项目编码 | 项目名称 | 项目特征描述 |  | 计量单位 | 工程量 | 金 额(元)
[7 empty] | 综合单价 | 合 价 |  | 其中
暂估价
3 | 011105004003 | 塑料板踢脚线 | 1.规格：PVC浅木纹塑胶地板波导线100mm宽 2.名称、部位：寝室踢脚线 3.其余详见图纸 |  | m2 | 4.16
4 | 011406001001 | 抹灰面油漆 | 1.规格：浅蓝色乳胶漆批腻子三遍，乳胶漆三遍,13J502-1,B04,3 2.名称、部位：寝室内墙 3.其余详见图纸 |  | m2 | 78.36
5 | 011408001001 | 墙纸裱糊 | 1.规格：批刮腻子三遍,黏贴主题壁纸 2.名称、部位：寝室A立面 3.其余详见图纸 |  | m2 | 30.92
6 | 01B003 | 原木色平板柜 | 1.白色人造石台面，厚度50mm宽度按220mm 2.木色平板柜，柜体厚度以包住暖气包厚度为准 3.原木色暖器口百叶门，尺寸：1*0.75 4.部位:寝室B立面 5.其余详见图纸 |  | m2 | 2.03
7 | 01B004 | 原木色柜子 | 1.规格尺寸:原木色柜子，厚度与现场柱子做平。 2.部位:寝室D立面 |  | m2 | 5.7
8 | 010810002001 | 木窗帘盒 | 1.木质窗帘盒，石膏板饰面，白色乳刷胶漆，详见12YJ7-1,87,10 2.部位：寝室 |  | m | 11.7
9 | 010809004001 | 石材窗台板 | 1.爵士白大理石20厚窗台板 2.详见12YJ7-1,82,2 |  | m2 | 0.62
本页小计
注：为计取规费等的使用，可在表中增设其中：“定额人工费”。
表—08
分部分项工程和单价措施项目清单与计价表
工程名称：涧西区建设路幼儿园改造-内外装饰装修工程 |  |  |  | 标段：洛阳市涧西区建设路幼儿园装饰装修项目改造工程 |  |  |  |  | 第 4 页 共 43 页
序号 | 项目编码 | 项目名称 | 项目特征描述 |  | 计量单位 | 工程量 | 金 额(元)
[7 empty] | 综合单价 | 合 价 |  | 其中
暂估价
10 | 011302001002 | 吊顶天棚 | 1.基层：轻钢龙骨基层 2.面层：纸面石膏板面层 3.刷白色乳胶漆两遍 4.部位：寝室吊顶 5.其余详见图纸 |  | m2 | 67.31
11 | 010808001002 | 木门窗套 | 1.生态木成品门套 2.部位：寝室A立面 |  | m | 10.8
12 | 010808001003 | 木门窗套 | 1.生态木成品门套 2.部位：寝室C立面 |  | m | 10.8
教室
1 | 011103003002 | 塑料板楼地面 | 1.规格：浅木纹,PVC木纹塑胶地板 2.做法：塑胶地板,用专用胶粘剂黏贴,现状毛坯地面按12YJ7-1-7-2 3.名称、部位：教室地面 4.其余详见图纸 |  | m2 | 101.82
2 | 011502001002 | 金属装饰线 | 1.规格：成品金属收边条 2.名称、部位：教室地面过门石 3.其余详见图纸 |  | m | 5
3 | 011105004004 | 塑料板踢脚线 | 1.规格：PVC浅木纹塑胶地板波导线100mm宽 2.名称、部位：教室踢脚线 3.其余详见图纸 |  | m2 | 5.14
4 | 011406001002 | 抹灰面油漆 | 1.规格：浅蓝色乳胶漆批腻子三遍，乳胶漆三遍,13J502-1,B04,3 2.名称、部位：教室内墙 3.其余详见图纸 |  | m2 | 140.06
本页小计
注：为计取规费等的使用，可在表中增设其中：“定额人工费”。
表—08
分部分项工程和单价措施项目清单与计价表
工程名称：涧西区建设路幼儿园改造-内外装饰装修工程 |  |  |  | 标段：洛阳市涧西区建设路幼儿园装饰装修项目改造工程 |  |  |  |  | 第 5 页 共 43 页
序号 | 项目编码 | 项目名称 | 项目特征描述 |  | 计量单位 | 工程量 | 金 额(元)
[7 empty] | 综合单价 | 合 价 |  | 其中
暂估价
5 | 01B005 | 免漆板柜子 | 1.名称:免漆板柜子 2.规格:厚底350mm;柜体厚度平面图250mm 3.面层:白色人造石台面，厚度50mm宽度按270mm 4.部位：教室A立面 5.取余详见图纸 |  | m2 | 14
6 | 01B006 | 原木色平板柜 | 1.白色人造石台面，厚度50mm宽度按220mm 2.木色平板柜，柜体厚度以包住暖气包厚度为准 3.原木色暖器口百叶门，尺寸：1*0.75 4.部位:教室B立面 5.其余详见图纸 |  | m | 17.6
7 | 01B007 | 原木色柜子 | 1.规格尺寸:原木色柜子，厚度与现场柱子做平。 2.部位:教室D立面 |  | m2 | 25.6
8 | 010810002002 | 木窗帘盒 | 1.木质窗帘盒，石膏板饰面，白色乳刷胶漆，详见12YJ7-1,87,10 2.部位：教室 |  | m | 17.6
9 | 010809004002 | 石材窗台板 | 1.爵士白大理石20厚窗台板 2.详见12YJ7-1,82,2 |  | m2 | 4.22
10 | 011302001003 | 吊顶天棚 | 1.基层：轻钢龙骨基层 2.面层：纸面石膏板面层 3.刷白色乳胶漆两遍 4.部位：寝室吊顶 5.其余详见图纸 |  | m2 | 101.5
11 | 030507014001 | 显示设备 | 65寸电视 |  | 台 | 2
12 | 010808001004 | 木门窗套 | 1.生态木成品门套 2.部位：教室C立面 |  | m | 10.8
本页小计
注：为计取规费等的使用，可在表中增设其中：“定额人工费”。
表—08
分部分项工程和单价措施项目清单与计价表
工程名称：涧西区建设路幼儿园改造-内外装饰装修工程 |  |  |  | 标段：洛阳市涧西区建设路幼儿园装饰装修项目改造工程 |  |  |  |  | 第 6 页 共 43 页
序号 | 项目编码 | 项目名称 | 项目特征描述 |  | 计量单位 | 工程量 | 金 额(元)
[7 empty] | 综合单价 | 合 价 |  | 其中
暂估价
消防控制室
1 | 011103003003 | 塑料板楼地面 | 1.规格：浅木纹,PVC木纹塑胶地板 2.做法：塑胶地板,用专用胶粘剂黏贴,现状毛坯地面按12YJ7-1-7-2 3.名称、部位：消防控制室地面 4.其余详见图纸 |  | m2 | 16.37
2 | 011502001003 | 金属装饰线 | 1.规格：成品金属收边条 2.名称、部位：消防控制室地面过门石 3.其余详见图纸 |  | m | 1
3 | 011105004005 | 塑料板踢脚线 | 1.规格：PVC浅木纹塑胶地板波导线100mm宽 2.名称、部位：消防控制室踢脚线 3.其余详见图纸 |  | m2 | 1.66
4 | 011406001003 | 抹灰面油漆 | 1.规格：浅蓝色乳胶漆批腻子三遍，乳胶漆三遍13J502-1,B04,3 2.名称、部位：消防控制室内墙 3.其余详见图纸 |  | m2 | 42.34
5 | 010810002003 | 木窗帘盒 | 1.木质窗帘盒，石膏板饰面，白色乳刷胶漆，详见12YJ7-1,87,10 2.部位：教室 |  | m | 2.8
6 | 010809004003 | 石材窗台板 | 1.爵士白大理石20厚窗台板 2.详见12YJ7-1,82,2 |  | m2 | 1.15
7 | 011302001004 | 吊顶天棚 | 1.基层：轻钢龙骨基层 2.面层：纸面石膏板面层 3.刷白色乳胶漆两遍 4.部位：消防控制室吊顶 5.其余详见图纸 |  | m2 | 16.13
本页小计
注：为计取规费等的使用，可在表中增设其中：“定额人工费”。
表—08
分部分项工程和单价措施项目清单与计价表
工程名称：涧西区建设路幼儿园改造-内外装饰装修工程 |  |  |  | 标段：洛阳市涧西区建设路幼儿园装饰装修项目改造工程 |  |  |  |  | 第 7 页 共 43 页
序号 | 项目编码 | 项目名称 | 项目特征描述 |  | 计量单位 | 工程量 | 金 额(元)
[7 empty] | 综合单价 | 合 价 |  | 其中
暂估价
保健室
1 | 011103003004 | 塑料板楼地面 | 1.规格：浅木纹,PVC木纹塑胶地板 2.做法：塑胶地板,用专用胶粘剂黏贴,现状毛坯地面按12YJ7-1-7-2 3.名称、部位：保健室地面 4.其余详见图纸 |  | m2 | 16.37
2 | 011502001004 | 金属装饰线 | 1.规格：成品金属收边条 2.名称、部位：保健室地面过门石 3.其余详见图纸 |  | m | 1
3 | 011105004006 | 塑料板踢脚线 | 1.规格：PVC浅木纹塑胶地板波导线100mm宽 2.名称、部位：保健室踢脚线 3.其余详见图纸 |  | m2 | 1.48
4 | 011406001004 | 抹灰面油漆 | 1.规格：浅蓝色乳胶漆批腻子三遍，乳胶漆三遍,13J502-1,B04,3 2.名称、部位：保健室内墙 3.其余详见图纸 |  | m2 | 42.88
5 | 010810002004 | 木窗帘盒 | 1.木质窗帘盒，石膏板饰面，白色乳刷胶漆，详见12YJ7-1,87,10 2.部位：保健室 |  | m | 2.85
6 | 010809004004 | 石材窗台板 | 1.爵士白大理石20厚窗台板 2.详见12YJ7-1,82,2 |  | m2 | 1.15
7 | 011302001005 | 吊顶天棚 | 1.基层：轻钢龙骨基层 2.面层：纸面石膏板面层 3.刷白色乳胶漆两遍 4.部位：保健室吊顶 5.其余详见图纸 |  | m2 | 16.42
本页小计
注：为计取规费等的使用，可在表中增设其中：“定额人工费”。
表—08
分部分项工程和单价措施项目清单与计价表
工程名称：涧西区建设路幼儿园改造-内外装饰装修工程 |  |  |  | 标段：洛阳市涧西区建设路幼儿园装饰装修项目改造工程 |  |  |  |  | 第 8 页 共 43 页
序号 | 项目编码 | 项目名称 | 项目特征描述 |  | 计量单位 | 工程量 | 金 额(元)
[7 empty] | 综合单价 | 合 价 |  | 其中
暂估价
8 | 01B008 | 原木色平板柜 | 1.白色人造石台面，厚度50mm宽度按220mm 2.木色平板柜，柜体厚度以包住暖气包厚度为准 3.原木色暖器口百叶门，尺寸：1*0.75 4.部位:保健室 5.其余详见图纸 |  | m | 2.85
综合办公室
1 | 011103003005 | 塑料板楼地面 | 1.规格：浅木纹,PVC木纹塑胶地板 2.做法：塑胶地板,用专用胶粘剂黏贴,现状毛坯地面按12YJ7-1-7-2 3.名称、部位：综合办公室地面 4.其余详见图纸 |  | m2 | 33.1
2 | 011502001005 | 金属装饰线 | 1.规格：成品金属收边条 2.名称、部位：综合办公室地面过门石 3.其余详见图纸 |  | m | 2
3 | 011105004007 | 塑料板踢脚线 | 1.规格：PVC浅木纹塑胶地板波导线100mm宽 2.名称、部位：综合办公室踢脚线 3.其余详见图纸 |  | m2 | 3.14
4 | 011406001005 | 抹灰面油漆 | 1.规格：浅蓝色乳胶漆批腻子三遍，乳胶漆三遍,13J502-1,B04,3 2.名称、部位：综合办公室内墙 3.其余详见图纸 |  | m2 | 88.18
5 | 010810002005 | 木窗帘盒 | 1.木质窗帘盒，石膏板饰面，白色乳刷胶漆，详见12YJ7-1,87,10 2.部位：综合办公室 |  | m | 5.65
本页小计
注：为计取规费等的使用，可在表中增设其中：“定额人工费”。
表—08
分部分项工程和单价措施项目清单与计价表
工程名称：涧西区建设路幼儿园改造-内外装饰装修工程 |  |  |  | 标段：洛阳市涧西区建设路幼儿园装饰装修项目改造工程 |  |  |  |  | 第 9 页 共 43 页
序号 | 项目编码 | 项目名称 | 项目特征描述 |  | 计量单位 | 工程量 | 金 额(元)
[7 empty] | 综合单价 | 合 价 |  | 其中
暂估价
6 | 010809004005 | 石材窗台板 | 1.爵士白大理石20厚窗台板 2.详见12YJ7-1,82,2 |  | m2 | 2.3
7 | 011302001006 | 吊顶天棚 | 1.基层：轻钢龙骨基层 2.面层：纸面石膏板面层 3.刷白色乳胶漆两遍 4.部位：综合办公室吊顶 5.其余详见图纸 |  | m2 | 32.54
8 | 01B009 | 原木色平板柜 | 1.白色人造石台面，厚度50mm宽度按220mm 2.木色平板柜，柜体厚度以包住暖气包厚度为准 3.原木色暖器口百叶门，尺寸：1*0.75 4.部位:综合办公室 5.其余详见图纸 |  | m | 5.65
园长办公室(接待区)
1 | 011103003006 | 塑料板楼地面 | 1.规格：浅木纹,PVC木纹塑胶地板 2.做法：塑胶地板,用专用胶粘剂黏贴,现状毛坯地面按12YJ7-1-7-2 3.名称、部位：园长办公室(接待区)地面 4.其余详见图纸 |  | m2 | 33.31
2 | 011502001006 | 金属装饰线 | 1.规格：成品金属收边条 2.名称、部位：园长办公室(接待区)地面过门石 3.其余详见图纸 |  | m | 2
本页小计
注：为计取规费等的使用，可在表中增设其中：“定额人工费”。
表—08
分部分项工程和单价措施项目清单与计价表
工程名称：涧西区建设路幼儿园改造-内外装饰装修工程 |  |  |  | 标段：洛阳市涧西区建设路幼儿园装饰装修项目改造工程 |  |  |  |  | 第 10 页 共 43 页
序号 | 项目编码 | 项目名称 | 项目特征描述 |  | 计量单位 | 工程量 | 金 额(元)
[7 empty] | 综合单价 | 合 价 |  | 其中
暂估价
3 | 011105004008 | 塑料板踢脚线 | 1.规格：PVC浅木纹塑胶地板波导线100mm宽 2.名称、部位：园长办公室(接待区)踢脚线 3.其余详见图纸 |  | m2 | 3.29
4 | 011406001006 | 抹灰面油漆 | 1.规格：浅蓝色乳胶漆批腻子三遍，乳胶漆三遍,13J502-1,B04,3 2.名称、部位：园长办公室(接待区)内墙 3.其余详见图纸 |  | m2 | 92.61
5 | 010810002006 | 木窗帘盒 | 1.木质窗帘盒，石膏板饰面，白色乳刷胶漆，详见12YJ7-1,87,10 2.部位：园长办公室(接待区) |  | m | 5.7
6 | 010809004006 | 石材窗台板 | 1.爵士白大理石20厚窗台板 2.详见12YJ7-1,82,2 |  | m2 | 2.14
7 | 011302001007 | 吊顶天棚 | 1.基层：轻钢龙骨基层 2.面层：纸面石膏板面层 3.刷白色乳胶漆两遍 4.部位：园长办公室(接待区)吊顶 5.其余详见图纸 |  | m2 | 32.83
8 | 01B010 | 原木色平板柜 | 1.白色人造石台面，厚度50mm宽度按220mm 2.木色平板柜，柜体厚度以包住暖气包厚度为准 3.原木色暖器口百叶门，尺寸：1*0.75 4.部位:园长办公室(接待区) 5.其余详见图纸 |  | m | 5.1
自选玩具超市
本页小计
注：为计取规费等的使用，可在表中增设其中：“定额人工费”。
表—08
分部分项工程和单价措施项目清单与计价表
工程名称：涧西区建设路幼儿园改造-内外装饰装修工程 |  |  |  | 标段：洛阳市涧西区建设路幼儿园装饰装修项目改造工程 |  |  |  |  | 第 11 页 共 43 页
序号 | 项目编码 | 项目名称 | 项目特征描述 |  | 计量单位 | 工程量 | 金 额(元)
[7 empty] | 综合单价 | 合 价 |  | 其中
暂估价
1 | 011103003007 | 塑料板楼地面 | 1.规格：PVC木纹塑胶地板 2.做法：塑胶地板,用专用胶粘剂黏贴,现状毛坯地面按12YJ7-1-7-2 3.名称、部位：自选玩具超市地面 4.其余详见图纸 |  | m2 | 73.24
2 | 011502001007 | 金属装饰线 | 1.规格：成品金属收边条 2.名称、部位：自选玩具超市地面过门石 3.其余详见图纸 |  | m | 3.84
3 | 011105004009 | 塑料板踢脚线 | 1.规格：PVC浅木纹塑胶地板波导线100mm宽 2.名称、部位：自选玩具超市踢脚线 3.其余详见图纸 |  | m2 | 6.7
4 | 011406001007 | 抹灰面油漆 | 1.规格：白色乳胶漆批腻子三遍，乳胶漆三遍,13J502-1,B04,3 2.名称、部位：自选玩具超市内墙 3.其余详见图纸 |  | m2 | 202.33
5 | 010810002007 | 木窗帘盒 | 1.木质窗帘盒，石膏板饰面，白色乳刷胶漆，详见12YJ7-1,87,10 2.部位：自选玩具超市 |  | m | 12.64
6 | 010809004007 | 石材窗台板 | 1.爵士白大理石20厚窗台板 2.详见12YJ7-1,82,2 |  | m2 | 3.17
7 | 011302001008 | 吊顶天棚 | 1.基层：轻钢龙骨基层 2.面层：纸面石膏板面层 3.刷白色乳胶漆两遍 4.部位：自选玩具超市吊顶 5.其余详见图纸 |  | m2 | 72.81
多功能手工室
本页小计
注：为计取规费等的使用，可在表中增设其中：“定额人工费”。
表—08
分部分项工程和单价措施项目清单与计价表
工程名称：涧西区建设路幼儿园改造-内外装饰装修工程 |  |  |  | 标段：洛阳市涧西区建设路幼儿园装饰装修项目改造工程 |  |  |  |  | 第 12 页 共 43 页
序号 | 项目编码 | 项目名称 | 项目特征描述 |  | 计量单位 | 工程量 | 金 额(元)
[7 empty] | 综合单价 | 合 价 |  | 其中
暂估价
1 | 011103003008 | 塑料板楼地面 | 1.规格：PVC木纹塑胶地板 2.做法：塑胶地板,用专用胶粘剂黏贴,现状毛坯地面按12YJ7-1-7-2 3.名称、部位：员工餐厅地面 4.其余详见图纸 |  | m2 | 76.64
2 | 011105004010 | 塑料板踢脚线 | 1.规格：PVC浅木纹塑胶地板波导线100mm宽 2.名称、部位：员工餐厅踢脚线 3.其余详见图纸 |  | m2 | 3.87
3 | 011406001008 | 抹灰面油漆 | 1.规格：白色乳胶漆批腻子三遍，乳胶漆三遍,13J502-1,B04,3 2.名称、部位：员工餐厅内墙 3.其余详见图纸 |  | m2 | 89.59
4 | 011210002001 | 轻钢龙骨隔墙 | 1.200厚轻钢龙骨石膏板隔墙 2.部位：员工餐厅A立面 3.其余详见图纸 |  | m2 | 18.29
5 | 01B011 | 免漆板装饰架 | 1.名称:免漆板装饰架 2.部位：员工餐厅A立面 3.取余详见图纸 |  | m2 | 2.48
6 | 011207001003 | 墙面装饰 | 1.1.8厚双细木工打底,双层9mm厚石膏板饰面 2.白色乳胶漆批腻子三遍，乳胶漆三遍 3.批刮腻子三遍，贴主题壁布 4.部位：员工餐厅B立面 5.其余详见图纸 |  | m2 | 12.56
本页小计
注：为计取规费等的使用，可在表中增设其中：“定额人工费”。
表—08
分部分项工程和单价措施项目清单与计价表
工程名称：涧西区建设路幼儿园改造-内外装饰装修工程 |  |  |  | 标段：洛阳市涧西区建设路幼儿园装饰装修项目改造工程 |  |  |  |  | 第 13 页 共 43 页
序号 | 项目编码 | 项目名称 | 项目特征描述 |  | 计量单位 | 工程量 | 金 额(元)
[7 empty] | 综合单价 | 合 价 |  | 其中
暂估价
7 | 01B012 | 原木色平板柜 | 1.白色人造石台面 2.木色平板柜，柜体厚度以包住暖气包厚度为准 3.原木色暖器口百叶门，尺寸：1*0.45 4.部位:员工餐厅C立面 5.其余详见图纸 |  | m | 7.36
8 | 011204003001 | 块料墙面 | 1.规格：200*200米黄色防水砖 2.部位：员工餐厅墙面 |  | m2 | 7.05
9 | 011207001004 | 原木色装饰条 | 1.原木色装饰条 2.宽度200mm |  | m | 0
10 | 011207001005 | 墙面装饰板 | 1.原木纹免漆板饰面 2.复合塑料冲孔板 3.含灯带 3.部位：员工餐厅D立面 |  | m2 | 11.76
11 | 030507014002 | 显示设备 | 65寸电视 |  | 台 | 1
12 | 011208001001 | 柱（梁）面装饰 | 大树造型 尺寸：圆面积2㎡*高度3.5m |  | m2 | 1
13 | 010810002008 | 木窗帘盒 | 1.木质窗帘盒，石膏板饰面，白色乳刷胶漆，详见12YJ7-1,87,10 2.部位：自选玩具超市 |  | m | 13.36
14 | 010809004008 | 石材窗台板 | 1.爵士白大理石20厚窗台板 2.详见12YJ7-1,82,2 |  | m2 | 3.86
15 | 011302001009 | 吊顶天棚 | 1.基层：轻钢龙骨基层 2.面层：纸面石膏板面层 3.刷白色乳胶漆两遍 4.部位：自选玩具超市吊顶 5.其余详见图纸 |  | m2 | 76.4
本页小计
注：为计取规费等的使用，可在表中增设其中：“定额人工费”。
表—08
分部分项工程和单价措施项目清单与计价表
工程名称：涧西区建设路幼儿园改造-内外装饰装修工程 |  |  |  | 标段：洛阳市涧西区建设路幼儿园装饰装修项目改造工程 |  |  |  |  | 第 14 页 共 43 页
序号 | 项目编码 | 项目名称 | 项目特征描述 |  | 计量单位 | 工程量 | 金 额(元)
[7 empty] | 综合单价 | 合 价 |  | 其中
暂估价
厨房\更衣间\热操作区\消毒间\粗加工区\储藏间
1 | 011204003002 | 块料墙面 | 1.300*600米白色内墙砖参见12YJ7-1-38-6 2.部位：厨房\更衣间\热操作区\消毒间\粗加工区\储藏间内墙面 |  | m2 | 334.49
2 | 010809004009 | 石材窗台板 | 1.爵士白大理石20厚窗台板 2.详见12YJ7-1,82,2 |  | m2 | 4.78
3 | 011302001010 | 吊顶天棚 | 1.基层：轻钢龙骨基层 2.面层：600*600*0.7铝合金金属方板 3.部位：园长办公室(接待区)吊顶 4.其余详见图纸 |  | m2 | 110.13
教学楼走廊
1 | 011103003009 | 塑料板楼地面 | 1.规格：浅木纹,PVC木纹塑胶地板 2.做法：塑胶地板,用专用胶粘剂黏贴,现状毛坯地面按12YJ7-1-7-2 3.名称、部位：教学楼走廊地面 4.其余详见图纸 |  | m2 | 160.62
2 | 011105004011 | 塑料板踢脚线 | 1.规格：PVC浅木纹塑胶地板波导线100mm宽 2.名称、部位：教学楼走廊踢脚线 3.其余详见图纸 |  | m2 | 12.93
3 | 011406001009 | 抹灰面油漆 | 1.规格：浅蓝色乳胶漆批腻子三遍，乳胶漆三遍,13J502-1,B04,3 2.名称、部位：教学楼走廊内墙 3.其余详见图纸 |  | m2 | 102.76
本页小计
注：为计取规费等的使用，可在表中增设其中：“定额人工费”。
表—08
分部分项工程和单价措施项目清单与计价表
工程名称：涧西区建设路幼儿园改造-内外装饰装修工程 |  |  |  | 标段：洛阳市涧西区建设路幼儿园装饰装修项目改造工程 |  |  |  |  | 第 15 页 共 43 页
序号 | 项目编码 | 项目名称 | 项目特征描述 |  | 计量单位 | 工程量 | 金 额(元)
[7 empty] | 综合单价 | 合 价 |  | 其中
暂估价
4 | 011207001006 | 墙面装饰板 | 1.材料：白色竹木纤维PVC墙裙 2.部位：教学楼走廊墙裙 3.其余详见图纸 |  | m2 | 70.75
5 | 011302001011 | 吊顶天棚 | 1.基层：轻钢龙骨基层 2.面层：纸面石膏板面层 3.刷白色乳胶漆两遍 4.部位：教学楼走廊吊顶 5.其余详见图纸 |  | m2 | 161.27
6 | 01B013 | 免漆板套色换鞋凳 | 1.免漆板套色换鞋凳 2.部位:教学楼走廊B立面 3.其余详见图纸 |  | m2 | 2.66
7 | 01B014 | 原木色免漆板衣帽柜 | 1.原木色免漆板衣帽柜（厚度400mm） 2.部位:教学楼走廊B立面 3.其余详见图纸 |  | m2 | 22.26
8 | 011210002002 | 硅酸钙板填充墙 | 硅酸钙板填充墙 |  | m2 | 3.01
9 | 010805005001 | 全玻自由门 | 1.断桥铝钢化玻璃门 2.尺寸：2.2*2.4 |  | m2 | 0
教辅楼走廊
1 | 011103003010 | 塑料板楼地面 | 1.规格：浅木纹,PVC木纹塑胶地板 2.做法：塑胶地板,用专用胶粘剂黏贴,现状毛坯地面按12YJ7-1-7-2 3.名称、部位：教辅楼走廊走廊地面 4.其余详见图纸 |  | m2 | 42.98
2 | 011105004012 | 塑料板踢脚线 | 1.规格：PVC浅木纹塑胶地板波导线100mm宽 2.名称、部位：教辅楼走廊走廊踢脚线 3.其余详见图纸 |  | m2 | 2.1
本页小计
注：为计取规费等的使用，可在表中增设其中：“定额人工费”。
表—08
分部分项工程和单价措施项目清单与计价表
工程名称：涧西区建设路幼儿园改造-内外装饰装修工程 |  |  |  | 标段：洛阳市涧西区建设路幼儿园装饰装修项目改造工程 |  |  |  |  | 第 16 页 共 43 页
序号 | 项目编码 | 项目名称 | 项目特征描述 |  | 计量单位 | 工程量 | 金 额(元)
[7 empty] | 综合单价 | 合 价 |  | 其中
暂估价
3 | 011406001010 | 抹灰面油漆 | 1.规格：浅蓝色乳胶漆批腻子三遍，乳胶漆三遍,13J502-1,B04,3 2.名称、部位：教辅楼走廊走廊内墙 3.其余详见图纸 |  | m2 | 54.67
4 | 011207001007 | 墙面装饰板 | 1.材料：白色竹木纤维PVC墙裙 2.部位：教辅楼走廊墙裙 3.其余详见图纸 |  | m2 | 4.36
5 | 011302001012 | 吊顶天棚 | 1.基层：轻钢龙骨基层 2.面层：纸面石膏板面层 3.刷白色乳胶漆两遍 4.部位：教辅楼走廊吊顶 5.其余详见图纸 |  | m2 | 39.09
楼梯间
1 | 011103003011 | 塑料板楼地面 | 1.规格：PVC蓝灰色系渐变塑胶地板 2.做法：塑胶地板,用专用胶粘剂黏贴,现状毛坯地面按12YJ7-1-7-2 3.名称、部位：楼梯间地面 4.其余详见图纸 |  | m2 | 118.41
2 | 011107002001 | 台阶面层装饰防滑条 | 铝合金耐磨塑料复合防滑条 |  | m | 0
3 | 011105004013 | 塑料板踢脚线 | 1.规格：PVC浅木纹塑胶地板波导线100mm宽 2.名称、部位：楼梯间踢脚线 3.其余详见图纸 |  | m2 | 6.79
4 | 011406001011 | 抹灰面油漆 | 1.规格：浅蓝色乳胶漆批腻子三遍，乳胶漆三遍,13J502-1,B04,3 2.名称、部位：楼梯间内墙 3.其余详见图纸 |  | m2 | 191.66
本页小计
注：为计取规费等的使用，可在表中增设其中：“定额人工费”。
表—08
分部分项工程和单价措施项目清单与计价表
工程名称：涧西区建设路幼儿园改造-内外装饰装修工程 |  |  |  | 标段：洛阳市涧西区建设路幼儿园装饰装修项目改造工程 |  |  |  |  | 第 17 页 共 43 页
序号 | 项目编码 | 项目名称 | 项目特征描述 |  | 计量单位 | 工程量 | 金 额(元)
[7 empty] | 综合单价 | 合 价 |  | 其中
暂估价
5 | 011207001008 | 墙面装饰板 | 1.材料：白色竹木纤维PVC墙裙 2.部位：楼梯间墙裙 3.其余详见图纸 |  | m2 | 38.87
6 | 011406001012 | 抹灰面油漆 | 1.白色乳胶漆两遍 2.部位：楼梯间天棚 |  | m2 | 64.4
7 | 011503001001 | 金属扶手、栏杆、栏板 | 靠墙楼梯扶手做法，详见图集12YJ8-63 样式与楼梯外栏杆一致 |  | m | 33.46
门窗
1 | 010802001001 | 金属(塑钢）门 | 1.米白色，钛镁合金，卫生间门 2.规格：M1021 |  | m2 | 2.1
2 | 010801001001 | 木质门 | 1.米白色，竹木纤维生态门教室门带观察窗 2.规格：M0921 |  | 樘 | 6
3 | 010801001002 | 木质门 | 1.米白色，竹木纤维生态门教室门带观察窗 2.规格：M1021 |  | 樘 | 7
4 | 010801001003 | 木质门 | 1.米白色，竹木纤维生态门教室门带观察窗 2.规格：M1321 |  | 樘 | 4
5 | 010802003001 | 钢质防火门 | 1.钢质防火门 2.规格：FM乙1021 |  | m2 | 8.4
6 | 010802003002 | 钢质防火门 | 1.钢质防火门 2.规格：FM乙1521 |  | m2 | 0
7 | 010808001005 | 木门窗套 | 米白色木门套 |  | m | 27.3
8 | 010807001001 | 金属（塑钢、断桥）窗 | 深灰色（断桥铝LOW-E中空玻璃窗）6+12mm空气+6mm透明 |  | m2 | 10
二层
教辅楼走廊
本页小计
注：为计取规费等的使用，可在表中增设其中：“定额人工费”。
表—08
分部分项工程和单价措施项目清单与计价表
工程名称：涧西区建设路幼儿园改造-内外装饰装修工程 |  |  |  | 标段：洛阳市涧西区建设路幼儿园装饰装修项目改造工程 |  |  |  |  | 第 18 页 共 43 页
序号 | 项目编码 | 项目名称 | 项目特征描述 |  | 计量单位 | 工程量 | 金 额(元)
[7 empty] | 综合单价 | 合 价 |  | 其中
暂估价
1 | 011103003012 | 塑料板楼地面 | 1.规格：PVC木纹塑胶地板 2.做法：塑胶地板,用专用胶粘剂黏贴,现状毛坯地面按12YJ7-1-7-2 3.名称、部位：教辅楼走廊地面 4.其余详见图纸 |  | m2 | 69.03
2 | 011105004014 | 塑料板踢脚线 | 1.规格：PVC浅木纹塑胶地板波导线100mm宽 2.名称、部位：教辅楼走廊踢脚线 3.其余详见图纸 |  | m2 | 7.02
3 | 011406001013 | 抹灰面油漆 | 1.规格：白色乳胶漆批腻子三遍，乳胶漆三遍,13J502-1,B04,3 2.名称、部位：教辅楼走廊内墙 3.其余详见图纸 |  | m2 | 129.82
4 | 011302001013 | 吊顶天棚 | 1.基层：轻钢龙骨基层 2.面层：纸面石膏板面层 3.刷白色乳胶漆两遍 4.部位：教辅楼走廊吊顶 5.其余详见图纸 |  | m2 | 58.92
5 | 011502001008 | 金属装饰线 | 铝单板封口 |  | m | 21.02
教学楼走廊
1 | 011103003013 | 塑料板楼地面 | 1.规格：浅木纹,PVC木纹塑胶地板 2.做法：塑胶地板,用专用胶粘剂黏贴,现状毛坯地面按12YJ7-1-7-2 3.名称、部位：教学楼走廊地面 4.其余详见图纸 |  | m2 | 156.73
本页小计
注：为计取规费等的使用，可在表中增设其中：“定额人工费”。
表—08
分部分项工程和单价措施项目清单与计价表
工程名称：涧西区建设路幼儿园改造-内外装饰装修工程 |  |  |  | 标段：洛阳市涧西区建设路幼儿园装饰装修项目改造工程 |  |  |  |  | 第 19 页 共 43 页
序号 | 项目编码 | 项目名称 | 项目特征描述 |  | 计量单位 | 工程量 | 金 额(元)
[7 empty] | 综合单价 | 合 价 |  | 其中
暂估价
2 | 011105004015 | 塑料板踢脚线 | 1.规格：PVC浅木纹塑胶地板波导线100mm宽 2.名称、部位：教学楼走廊踢脚线 3.其余详见图纸 |  | m2 | 2.1
3 | 011406001014 | 抹灰面油漆 | 1.规格：浅蓝色乳胶漆批腻子三遍，乳胶漆三遍,13J502-1,B04,3 2.名称、部位：教学楼走廊内墙 3.其余详见图纸 |  | m2 | 110.87
4 | 011207001009 | 墙面装饰板 | 1.材料：白色竹木纤维PVC墙裙 2.部位：教学楼走廊墙裙 3.其余详见图纸 |  | m2 | 42.03
5 | 011302001014 | 吊顶天棚 | 1.基层：轻钢龙骨基层 2.面层：纸面石膏板面层 3.刷白色乳胶漆两遍 4.软膜天花 5.部位：教学楼走廊吊顶 5.其余详见图纸 |  | m2 | 135.81
6 | 011503001002 | 金属扶手、栏杆、栏板 | 1.靠墙楼梯扶手做法，详见图集12YJ8-63 样式与楼梯外栏杆一致 2.教学楼走廊B立面 |  | m | 17.16
7 | 011103003014 | 塑料板楼地面 | 1.规格：PVC蓝灰色系渐变塑胶地板 2.做法：塑胶地板,用专用胶粘剂黏贴,现状毛坯地面按12YJ7-1-7-2 3.名称、部位：楼梯间地面 4.其余详见图纸 |  | m2 | 2.51
8 | 011107002002 | 台阶面层装饰防滑条 | 铝合金耐磨塑料复合防滑条 |  | m | 35.2
本页小计
注：为计取规费等的使用，可在表中增设其中：“定额人工费”。
表—08
分部分项工程和单价措施项目清单与计价表
工程名称：涧西区建设路幼儿园改造-内外装饰装修工程 |  |  |  | 标段：洛阳市涧西区建设路幼儿园装饰装修项目改造工程 |  |  |  |  | 第 20 页 共 43 页
序号 | 项目编码 | 项目名称 | 项目特征描述 |  | 计量单位 | 工程量 | 金 额(元)
[7 empty] | 综合单价 | 合 价 |  | 其中
暂估价
9 | 01B015 | 免漆板套色换鞋凳 | 1.免漆板套色换鞋凳 2.部位:教学楼走廊B立面 3.其余详见图纸 |  | m2 | 5.64
10 | 01B016 | 原木色免漆板衣帽柜 | 1.原木色免漆板衣帽柜（厚度400mm） 2.部位:教学楼走廊B立面 3.其余详见图纸 |  | m2 | 23.67
楼梯间
1 | 011103003015 | 塑料板楼地面 | 1.规格：PVC木纹塑胶地板 2.做法：塑胶地板,用专用胶粘剂黏贴,现状毛坯地面按12YJ7-1-7-2 3.名称、部位：楼梯间地面 4.其余详见图纸 |  | m2 | 59.9
2 | 011105004016 | 塑料板踢脚线 | 1.规格：PVC浅木纹塑胶地板波导线100mm宽 2.名称、部位：楼梯间踢脚线 3.其余详见图纸 |  | m2 | 4.38
3 | 011406001015 | 抹灰面油漆 | 1.规格：浅蓝色乳胶漆批腻子三遍，乳胶漆三遍,13J502-1,B04,3 2.名称、部位：楼梯间内墙 3.其余详见图纸 |  | m2 | 176.51
4 | 011207001010 | 墙面装饰板 | 1.材料：白色竹木纤维PVC墙裙 2.部位：楼梯间墙裙 3.其余详见图纸 |  | m2 | 30.24
5 | 010809004010 | 石材窗台板 | 1.爵士白大理石20厚窗台板 2.详见12YJ7-1,82,2 |  | m2 | 0.29
卫生间
本页小计
注：为计取规费等的使用，可在表中增设其中：“定额人工费”。
表—08
分部分项工程和单价措施项目清单与计价表
工程名称：涧西区建设路幼儿园改造-内外装饰装修工程 |  |  |  | 标段：洛阳市涧西区建设路幼儿园装饰装修项目改造工程 |  |  |  |  | 第 21 页 共 43 页
序号 | 项目编码 | 项目名称 | 项目特征描述 |  | 计量单位 | 工程量 | 金 额(元)
[7 empty] | 综合单价 | 合 价 |  | 其中
暂估价
1 | 011102003002 | 块料楼地面 | 1.规格：300*300防滑地砖，详见12YJ7-1-1-4 2.名称、部位：首层卫生间地 3.其余详见图纸 |  | m2 | 48.97
2 | 011108003002 | 块料零星项目 | 1.规格：仿大理石意大利灰啡网防滑瓷砖过门石 2.名称、部位：过门石 3.其余详见图纸 |  | m2 | 0.7
3 | 011105004017 | 塑料板踢脚线 | 1.规格：PVC浅木纹塑胶地板波导线100mm宽 2.名称、部位：卫生间踢脚线 3.其余详见图纸 |  | m2 | 1.27
4 | 011105004018 | 塑料板踢脚线 | 1.规格：100mmPVC踢脚线 2.名称、部位：卫生间踢脚线 3.其余详见图纸 |  | m2 | 2.58
5 | 011207001011 | 墙面装饰板 | 1.规格：成品银橡木护墙板600宽*9厚 2.名称、部位：内墙面 3.其余详见图纸 |  | m2 | 40.79
6 | 010808001006 | 木门窗套 | 生态木成品门套 |  | m | 22.08
7 | 011210005004 | 成品隔断 | 1.规格：三聚氰胺彩色隔板，隔板高1200mm 2.名称、部位：教室卫生间隔断 3.其余详见图纸 |  | m2 | 3.84
8 | 011210005005 | 成品隔断 | 1.规格：三聚氰胺彩色隔板，隔板高800mm,带扶手 2.名称、部位：教室卫生间隔断 3.其余详见图纸 |  | m2 | 10.24
本页小计
注：为计取规费等的使用，可在表中增设其中：“定额人工费”。
表—08
分部分项工程和单价措施项目清单与计价表
工程名称：涧西区建设路幼儿园改造-内外装饰装修工程 |  |  |  | 标段：洛阳市涧西区建设路幼儿园装饰装修项目改造工程 |  |  |  |  | 第 22 页 共 43 页
序号 | 项目编码 | 项目名称 | 项目特征描述 |  | 计量单位 | 工程量 | 金 额(元)
[7 empty] | 综合单价 | 合 价 |  | 其中
暂估价
9 | 011210005006 | 成品隔断 | 1.规格：三聚氰胺彩色隔板，隔板高2100mm 2.名称、部位：公共卫生间隔断 3.其余详见图纸 |  | m2 | 10.08
10 | 011207001012 | 墙面装饰板 | 1.600宽竹木纤维pvc墙板 2.部位：卫生间墙面 |  | m2 | 95.14
11 | 01B017 | 卫生间洗漱台 | 1.镜子 2.人造石台面 3.吸塑门柜体 4.部位：教室卫生间C立面 5.取余详见图纸 |  | m | 2.05
12 | 01B018 | 卫生间洗漱台 | 1.镜子 2.人造石台面 3.吸塑门柜体 4.部位：教室卫生间D立面 5.取余详见图纸 |  | m | 2.85
13 | 011302001015 | 吊顶天棚 | 1.规格：300*300*0.7铝合金属方板 2.基层：轻钢龙骨，参见12YJ7-3,60 3.名称、部位：吊顶天棚 4.其余详见图纸 |  | m2 | 48.79
教师办公室(仓库、值班办公室、教学研究室、消毒室、医务保健室、茶水间、休息室、疏散通道）
1 | 011103003016 | 塑料板楼地面 | 1.规格：PVC木纹塑胶地板 2.做法：塑胶地板,用专用胶粘剂黏贴,现状毛坯地面按12YJ7-1-7-2 3.名称、部位：教师办公室地面 4.其余详见图纸 |  | m2 | 148.54
本页小计
注：为计取规费等的使用，可在表中增设其中：“定额人工费”。
表—08
分部分项工程和单价措施项目清单与计价表
工程名称：涧西区建设路幼儿园改造-内外装饰装修工程 |  |  |  | 标段：洛阳市涧西区建设路幼儿园装饰装修项目改造工程 |  |  |  |  | 第 23 页 共 43 页
序号 | 项目编码 | 项目名称 | 项目特征描述 |  | 计量单位 | 工程量 | 金 额(元)
[7 empty] | 综合单价 | 合 价 |  | 其中
暂估价
2 | 011502001009 | 金属装饰线 | 1.规格：成品金属收边条 2.名称、部位：教师办公室地面过门石 3.其余详见图纸 |  | m | 4
3 | 011105004019 | 塑料板踢脚线 | 1.规格：PVC浅木纹塑胶地板波导线100mm宽 2.名称、部位：综合办公室踢脚线 3.其余详见图纸 |  | m2 | 13.8
4 | 011406001016 | 抹灰面油漆 | 1.规格：白色乳胶漆批腻子三遍，乳胶漆三遍,13J502-1,B04,3 2.名称、部位：教师办公室内墙 3.其余详见图纸 |  | m2 | 385.44
5 | 010810002009 | 木窗帘盒 | 1.木质窗帘盒，石膏板饰面，白色乳刷胶漆，详见12YJ7-1,87,10 2.部位：教师办公室 |  | m | 13.8
6 | 010809004011 | 石材窗台板 | 1.爵士白大理石20厚窗台板 2.详见12YJ7-1,82,2 |  | m2 | 2.11
7 | 011302001016 | 吊顶天棚 | 1.基层：轻钢龙骨基层 2.面层：600*600*0.7铝合金属方板 4.部位：教师办公室吊顶 5.其余详见图纸 |  | m2 | 147.1
图书阅览室
1 | 011103003017 | 塑料板楼地面 | 1.规格：PVC木纹塑胶地板 2.做法：塑胶地板,用专用胶粘剂黏贴,现状毛坯地面按12YJ7-1-7-2 3.名称、部位：图书阅览室地面 4.其余详见图纸 |  | m2 | 73.17
本页小计
注：为计取规费等的使用，可在表中增设其中：“定额人工费”。
表—08
分部分项工程和单价措施项目清单与计价表
工程名称：涧西区建设路幼儿园改造-内外装饰装修工程 |  |  |  | 标段：洛阳市涧西区建设路幼儿园装饰装修项目改造工程 |  |  |  |  | 第 24 页 共 43 页
序号 | 项目编码 | 项目名称 | 项目特征描述 |  | 计量单位 | 工程量 | 金 额(元)
[7 empty] | 综合单价 | 合 价 |  | 其中
暂估价
2 | 011502001010 | 金属装饰线 | 1.规格：成品金属收边条 2.名称、部位：图书阅览室地面过门石 3.其余详见图纸 |  | m | 4
3 | 011105004020 | 塑料板踢脚线 | 1.规格：PVC浅木纹塑胶地板波导线100mm宽 2.名称、部位：图书阅览室踢脚线 3.其余详见图纸 |  | m2 | 6.17
4 | 011406001017 | 抹灰面油漆 | 1.规格：白色乳胶漆批腻子三遍，乳胶漆三遍,13J502-1,B04,3 2.名称、部位：图书阅览室内墙 3.其余详见图纸 |  | m2 | 201.09
5 | 010810002010 | 木窗帘盒 | 1.木质窗帘盒，石膏板饰面，白色乳刷胶漆，详见12YJ7-1,87,10 2.部位：图书阅览室 |  | m | 7.2
6 | 010809004012 | 石材窗台板 | 1.爵士白大理石20厚窗台板 2.详见12YJ7-1,82,2 |  | m2 | 1.08
7 | 011302001017 | 吊顶天棚 | 1.基层：轻钢龙骨基层 2.面层：纸面石膏板面层 3.刷白色乳胶漆两遍 4.软膜天花 5.部位：图书阅览室吊顶 5.其余详见图纸 |  | m2 | 72.81
8 | 01B019 | 原木色免漆板书架 | 1.名称:原木色免漆板书架 2.部位：阅览室左户型A立面，阅览室右户型A立面 3.取余详见图纸 |  | m2 | 0
本页小计
注：为计取规费等的使用，可在表中增设其中：“定额人工费”。
表—08
分部分项工程和单价措施项目清单与计价表
工程名称：涧西区建设路幼儿园改造-内外装饰装修工程 |  |  |  | 标段：洛阳市涧西区建设路幼儿园装饰装修项目改造工程 |  |  |  |  | 第 25 页 共 43 页
序号 | 项目编码 | 项目名称 | 项目特征描述 |  | 计量单位 | 工程量 | 金 额(元)
[7 empty] | 综合单价 | 合 价 |  | 其中
暂估价
9 | 011210002003 | 轻钢龙骨隔墙 | 1.轻钢龙骨石膏板隔墙，刷白色乳胶漆 2.原木纹免漆板 3.成品彩色软包垫 4.异形软包层 5.部位：阅览室左户型B立面，阅览室左户型D立面 5.取余详见图纸 |  | m2 | 23.96
10 | 01B020 | 原木色免漆板书架 | 1.名称:原木色免漆板书架 2.部位：阅览室左、右户型C立面 3.取余详见图纸 |  | m2 | 0
11 | 01B021 | 彩色免漆板套线 | 1.彩色免漆板套线 |  | m | 12.1
12 | 01B022 | 原木色免漆板书架 | 1.名称:原木色免漆板书架 2.异形软包层 3.部位：阅览室左户型D立面,阅览室右户型B立面 4.取余详见图纸 |  | m2 | 27.65
教室（寝室、活动室）
1 | 011103003018 | 塑料板楼地面 | 1.规格：PVC木纹塑胶地板 2.做法：塑胶地板,用专用胶粘剂黏贴,现状毛坯地面按12YJ7-1-7-2 3.名称、部位：教室地面 4.其余详见图纸 |  | m2 | 169.58
2 | 011502001011 | 金属装饰线 | 1.规格：成品金属收边条 2.名称、部位：教室地面过门石 3.其余详见图纸 |  | m | 1.78
3 | 011105004021 | 塑料板踢脚线 | 1.规格：PVC浅木纹塑胶地板波导线100mm宽 2.名称、部位：教室踢脚线 3.其余详见图纸 |  | m2 | 9.15
本页小计
注：为计取规费等的使用，可在表中增设其中：“定额人工费”。
表—08
分部分项工程和单价措施项目清单与计价表
工程名称：涧西区建设路幼儿园改造-内外装饰装修工程 |  |  |  | 标段：洛阳市涧西区建设路幼儿园装饰装修项目改造工程 |  |  |  |  | 第 26 页 共 43 页
序号 | 项目编码 | 项目名称 | 项目特征描述 |  | 计量单位 | 工程量 | 金 额(元)
[7 empty] | 综合单价 | 合 价 |  | 其中
暂估价
4 | 011406001018 | 抹灰面油漆 | 1.规格：淡粉色乳胶漆批腻子三遍，乳胶漆三遍,13J502-1,B04,3 2.名称、部位：教室内墙 3.其余详见图纸 |  | m2 | 212.24
5 | 010810002011 | 木窗帘盒 | 1.木质窗帘盒，石膏板饰面，白色乳刷胶漆，详见12YJ7-1,87,10 2.部位：教室室 |  | m | 39.7
6 | 010809004013 | 石材窗台板 | 1.爵士白大理石20厚窗台板 2.详见12YJ7-1,82,2 |  | m2 | 4.84
7 | 011302001018 | 吊顶天棚 | 1.基层：轻钢龙骨基层 2.面层：纸面石膏板面层 3.刷白色乳胶漆两遍 4.部位：教室吊顶 5.其余详见图纸 |  | m2 | 168.61
8 | 01B023 | 免漆板柜子 | 1.名称:免漆板柜子 2.规格:厚底350mm;柜体厚度平面图250mm 3.面层:白色人造石台面，厚度50mm宽度按270mm 4.部位：教室A立面 5.取余详见图纸 |  | m2 | 14
9 | 01B024 | 原木色平板柜 | 1.白色人造石台面，厚度50mm宽度按220mm 2.木色平板柜，柜体厚度以包住暖气包厚度为准 3.原木色暖器口百叶门，尺寸：1*0.75 4.部位:教室B立面 5.其余详见图纸 |  | m | 17.6
本页小计
注：为计取规费等的使用，可在表中增设其中：“定额人工费”。
表—08
分部分项工程和单价措施项目清单与计价表
工程名称：涧西区建设路幼儿园改造-内外装饰装修工程 |  |  |  | 标段：洛阳市涧西区建设路幼儿园装饰装修项目改造工程 |  |  |  |  | 第 27 页 共 43 页
序号 | 项目编码 | 项目名称 | 项目特征描述 |  | 计量单位 | 工程量 | 金 额(元)
[7 empty] | 综合单价 | 合 价 |  | 其中
暂估价
10 | 010808001007 | 木门窗套 | 1.生态木成品门套 2.部位：教室C立面 |  | m | 10.8
11 | 01B025 | 原木色柜子 | 1.规格尺寸:原木色柜子，厚度与现场柱子做平。 2.部位:教室D立面 |  | m2 | 25.6
12 | 011408001002 | 墙纸裱糊 | 1.规格：批刮腻子三遍,黏贴主题壁纸 2.名称、部位：寝室A立面 3.其余详见图纸 |  | m2 | 27.44
13 | 010808001008 | 木门窗套 | 1.生态木成品门套 2.部位：寝室A立面 |  | m | 10.8
14 | 01B026 | 原木色平板柜 | 1.白色人造石台面，厚度50mm宽度按220mm 2.木色平板柜，柜体厚度以包住暖气包厚度为准 3.原木色暖器口百叶门，尺寸：1*0.45 4.部位:寝室B立面 5.其余详见图纸 |  | m | 11.7
15 | 010808001009 | 木门窗套 | 1.生态木成品门套 2.部位：寝室C立面 |  | m | 10.8
16 | 01B027 | 原木色柜子 | 1.规格尺寸:原木色柜子，厚度与现场柱子做平。 2.部位:寝室D立面 |  | m2 | 15.2
多功能室
1 | 011103003019 | 塑料板楼地面 | 1.规格：PVC木纹塑胶地板 2.做法：塑胶地板,用专用胶粘剂黏贴,现状毛坯地面按12YJ7-1-7-2 3.名称、部位：多功能室地面 4.其余详见图纸 |  | m2 | 50.9
本页小计
注：为计取规费等的使用，可在表中增设其中：“定额人工费”。
表—08
分部分项工程和单价措施项目清单与计价表
工程名称：涧西区建设路幼儿园改造-内外装饰装修工程 |  |  |  | 标段：洛阳市涧西区建设路幼儿园装饰装修项目改造工程 |  |  |  |  | 第 28 页 共 43 页
序号 | 项目编码 | 项目名称 | 项目特征描述 |  | 计量单位 | 工程量 | 金 额(元)
[7 empty] | 综合单价 | 合 价 |  | 其中
暂估价
2 | 011502001012 | 金属装饰线 | 1.规格：成品金属收边条 2.名称、部位：多功能室地面过门石 3.其余详见图纸 |  | m | 2.6
3 | 011105004022 | 塑料板踢脚线 | 1.规格：PVC浅木纹塑胶地板波导线100mm宽 2.名称、部位：多功能室踢脚线 3.其余详见图纸 |  | m2 | 1.96
4 | 011406001019 | 抹灰面油漆 | 1.规格：浅灰色、白色乳胶漆批腻子三遍，乳胶漆三遍,13J502-1,B04,3 2.名称、部位：多功能室内墙 3.其余详见图纸 |  | m2 | 50.27
5 | 010810002012 | 木窗帘盒 | 1.木质窗帘盒，石膏板饰面，白色乳刷胶漆，详见12YJ7-1,87,10 2.部位：多功能室 |  | m | 10.7
6 | 010809004014 | 石材窗台板 | 1.爵士白大理石20厚窗台板 2.详见12YJ7-1,82,2 |  | m2 | 4.84
7 | 011302001019 | 吊顶天棚 | 1.基层：轻钢龙骨基层 2.面层：纸面石膏板面层 3.刷白色乳胶漆两遍 4.软膜天花 5.部位：多功能室吊顶 5.其余详见图纸 |  | m2 | 50.75
本页小计
注：为计取规费等的使用，可在表中增设其中：“定额人工费”。
表—08
分部分项工程和单价措施项目清单与计价表
工程名称：涧西区建设路幼儿园改造-内外装饰装修工程 |  |  |  | 标段：洛阳市涧西区建设路幼儿园装饰装修项目改造工程 |  |  |  |  | 第 29 页 共 43 页
序号 | 项目编码 | 项目名称 | 项目特征描述 |  | 计量单位 | 工程量 | 金 额(元)
[7 empty] | 综合单价 | 合 价 |  | 其中
暂估价
8 | 01B028 | 原木色平板柜 | 1.白色人造石台面，厚度50mm宽度按220mm 2.木色平板柜，柜体厚度以包住暖气包厚度为准 3.原木色暖器口百叶门，尺寸：1*0.75 4.部位:多功能室C立面 5.其余详见图纸 |  | m | 8.8
9 | 011207001013 | 墙面装饰板 | 1.原木色免漆板 2.部位：多功能室D立面 |  | m2 | 4.64
10 | 011406001020 | 抹灰面油漆 | 1.白色乳胶漆，细木工打底，石膏板饰面,厚度60mm 2.部位：多功能室D立面 |  | m2 | 14.79
演播厅
1 | 011103003020 | 塑料板楼地面 | 1.规格：PVC木纹塑胶地板 2.做法：塑胶地板,用专用胶粘剂黏贴,现状毛坯地面按12YJ7-1-7-2 3.名称、部位：演播厅地面 4.其余详见图纸 |  | m2 | 50.6
2 | 011502001013 | 金属装饰线 | 1.规格：成品金属收边条 2.名称、部位：演播厅面过门石 3.其余详见图纸 |  | m | 2.6
3 | 011105006001 | 金属踢脚线 | 100mm灰色不锈钢踢脚线 |  | m2 | 2.24
4 | 011406001021 | 抹灰面油漆 | 1.规格：浅灰色、白色乳胶漆批腻子三遍，乳胶漆三遍,13J502-1,B04,3 2.名称、部位：演播厅内墙 3.其余详见图纸 |  | m2 | 0
本页小计
注：为计取规费等的使用，可在表中增设其中：“定额人工费”。
表—08
分部分项工程和单价措施项目清单与计价表
工程名称：涧西区建设路幼儿园改造-内外装饰装修工程 |  |  |  | 标段：洛阳市涧西区建设路幼儿园装饰装修项目改造工程 |  |  |  |  | 第 30 页 共 43 页
序号 | 项目编码 | 项目名称 | 项目特征描述 |  | 计量单位 | 工程量 | 金 额(元)
[7 empty] | 综合单价 | 合 价 |  | 其中
暂估价
5 | 010810002013 | 木窗帘盒 | 1.木质窗帘盒，石膏板饰面，白色乳刷胶漆，详见12YJ7-1,87,10 2.部位：演播厅 |  | m | 11.2
6 | 010809004015 | 石材窗台板 | 1.爵士白大理石20厚窗台板 2.详见12YJ7-1,82,2 |  | m2 | 1.39
7 | 011302001020 | 吊顶天棚 | 1.基层：轻钢龙骨基层 2.面层：纸面石膏板面层 3.刷白色乳胶漆两遍 4.软膜天花 5.部位：演播厅吊顶 5.其余详见图纸 |  | m2 | 50.44
8 | 011207001014 | 墙面装饰板 | 1.吸音板饰面，木龙骨打底 2.演播厅A立面 |  | m2 | 16.09
9 | 011207001015 | 墙面装饰板 | 1.吸音板饰面，木龙骨打底 2.黑色亚克力装饰板 3.黑色不锈钢装饰条 4.演播厅B立面 |  | m2 | 15.49
10 | 01B029 | 原木色平板柜 | 1.白色人造石台面，厚度50mm宽度按220mm 2.木色平板柜，柜体厚度以包住暖气包厚度为准 3.原木色暖器口百叶门，尺寸：1*0.75 4.部位:演播厅C立面 5.其余详见图纸 |  | m | 8.8
11 | 011207001016 | 墙面装饰板 | 1.吸音板饰面，木龙骨打底 2.演播厅C立面 |  | m2 | 1.7
三层
教辅楼走廊
本页小计
注：为计取规费等的使用，可在表中增设其中：“定额人工费”。
表—08
分部分项工程和单价措施项目清单与计价表
工程名称：涧西区建设路幼儿园改造-内外装饰装修工程 |  |  |  | 标段：洛阳市涧西区建设路幼儿园装饰装修项目改造工程 |  |  |  |  | 第 31 页 共 43 页
序号 | 项目编码 | 项目名称 | 项目特征描述 |  | 计量单位 | 工程量 | 金 额(元)
[7 empty] | 综合单价 | 合 价 |  | 其中
暂估价
1 | 011103003021 | 塑料板楼地面 | 1.规格：PVC木纹塑胶地板 2.做法：塑胶地板,用专用胶粘剂黏贴,现状毛坯地面按12YJ7-1-7-2 3.名称、部位：教辅楼走廊地面 4.其余详见图纸 |  | m2 | 69.53
2 | 011105004023 | 塑料板踢脚线 | 1.规格：PVC浅木纹塑胶地板波导线100mm宽 2.名称、部位：教辅楼走廊踢脚线 3.其余详见图纸 |  | m2 | 6.87
3 | 011406001022 | 抹灰面油漆 | 1.规格：白色乳胶漆批腻子三遍，乳胶漆三遍,13J502-1,B04,3 2.名称、部位：教辅楼走廊内墙 3.其余详见图纸 |  | m2 | 142.62
4 | 011302001021 | 吊顶天棚 | 1.基层：轻钢龙骨基层 2.面层：纸面石膏板面层 3.刷白色乳胶漆两遍 4.部位：教辅楼走廊吊顶 5.其余详见图纸 |  | m2 | 63.96
5 | 011502001014 | 金属装饰线 | 铝单板封口 |  | m | 21.02
6 | 010808004001 | 金属门窗套 | 100mm不锈钢门套 |  | m | 5.3
7 | 011107002003 | 教辅楼走廊B立面台阶装饰 | 1.塑胶地板饰面 2.细木工板找平 3.50*50*3角铁焊接 4.部位：教辅楼走廊B立面 |  | m2 | 2.12
教学楼走廊
本页小计
注：为计取规费等的使用，可在表中增设其中：“定额人工费”。
表—08
分部分项工程和单价措施项目清单与计价表
工程名称：涧西区建设路幼儿园改造-内外装饰装修工程 |  |  |  | 标段：洛阳市涧西区建设路幼儿园装饰装修项目改造工程 |  |  |  |  | 第 32 页 共 43 页
序号 | 项目编码 | 项目名称 | 项目特征描述 |  | 计量单位 | 工程量 | 金 额(元)
[7 empty] | 综合单价 | 合 价 |  | 其中
暂估价
1 | 011103003022 | 塑料板楼地面 | 1.规格：浅木纹,PVC木纹塑胶地板 2.做法：塑胶地板,用专用胶粘剂黏贴,现状毛坯地面按12YJ7-1-7-2 3.名称、部位：教学楼走廊地面 4.其余详见图纸 |  | m2 | 164.73
2 | 011105004024 | 塑料板踢脚线 | 1.规格：100mm成品白色PVC踢脚线 2.名称、部位：教学楼走廊踢脚线 3.其余详见图纸 |  | m2 | 2.36
3 | 011406001023 | 抹灰面油漆 | 1.规格：浅蓝色乳胶漆批腻子三遍，乳胶漆三遍,13J502-1,B04,3 2.名称、部位：教学楼走廊内墙 3.其余详见图纸 |  | m2 | 160.51
4 | 011207001017 | 墙面装饰板 | 1.材料：白色竹木纤维PVC墙裙 2.部位：教学楼走廊墙裙 3.其余详见图纸 |  | m2 | 50.12
5 | 011302001022 | 吊顶天棚 | 1.基层：轻钢龙骨基层 2.面层：纸面石膏板面层 3.刷白色乳胶漆两遍 4.软膜天花 5.部位：教学楼走廊吊顶 5.其余详见图纸 |  | m2 | 164.41
6 | 01B030 | 免漆板套色换鞋凳 | 1.免漆板套色换鞋凳 2.部位:教学楼走廊B立面 3.其余详见图纸 |  | m2 | 5.64
7 | 01B031 | 原木色免漆板衣帽柜 | 1.原木色免漆板衣帽柜（厚度400mm） 2.部位:教学楼走廊B立面 3.其余详见图纸 |  | m2 | 23.67
楼梯间
本页小计
注：为计取规费等的使用，可在表中增设其中：“定额人工费”。
表—08
分部分项工程和单价措施项目清单与计价表
工程名称：涧西区建设路幼儿园改造-内外装饰装修工程 |  |  |  | 标段：洛阳市涧西区建设路幼儿园装饰装修项目改造工程 |  |  |  |  | 第 33 页 共 43 页
序号 | 项目编码 | 项目名称 | 项目特征描述 |  | 计量单位 | 工程量 | 金 额(元)
[7 empty] | 综合单价 | 合 价 |  | 其中
暂估价
1 | 011103003023 | 塑料板楼地面 | 1.规格：PVC木纹塑胶地板 2.做法：塑胶地板,用专用胶粘剂黏贴,现状毛坯地面按12YJ7-1-7-2 3.名称、部位：楼梯间地面 4.其余详见图纸 |  | m2 | 5.17
2 | 011406001024 | 抹灰面油漆 | 1.规格：浅蓝色乳胶漆批腻子三遍，乳胶漆三遍,13J502-1,B04,3 2.名称、部位：楼梯间内墙 3.其余详见图纸 |  | m2 | 174.7
3 | 011207001018 | 墙面装饰板 | 1.材料：白色竹木纤维PVC墙裙 2.部位：楼梯间墙裙 3.其余详见图纸 |  | m2 | 0
4 | 010809004016 | 石材窗台板 | 1.爵士白大理石20厚窗台板 2.详见12YJ7-1,82,2 |  | m2 | 0.29
卫生间
1 | 011102003003 | 块料楼地面 | 1.规格：300*300防滑地砖，详见12YJ7-1-1-4 2.名称、部位：首层卫生间地 3.其余详见图纸 |  | m2 | 48.97
2 | 011108003003 | 块料零星项目 | 1.规格：仿大理石意大利灰啡网防滑瓷砖过门石 2.名称、部位：过门石 3.其余详见图纸 |  | m2 | 0.7
3 | 011105004025 | 塑料板踢脚线 | 1.规格：PVC浅木纹塑胶地板波导线100mm宽 2.名称、部位：卫生间踢脚线 3.其余详见图纸 |  | m2 | 1.27
本页小计
注：为计取规费等的使用，可在表中增设其中：“定额人工费”。
表—08
分部分项工程和单价措施项目清单与计价表
工程名称：涧西区建设路幼儿园改造-内外装饰装修工程 |  |  |  | 标段：洛阳市涧西区建设路幼儿园装饰装修项目改造工程 |  |  |  |  | 第 34 页 共 43 页
序号 | 项目编码 | 项目名称 | 项目特征描述 |  | 计量单位 | 工程量 | 金 额(元)
[7 empty] | 综合单价 | 合 价 |  | 其中
暂估价
4 | 011105004026 | 塑料板踢脚线 | 1.规格：100mmPVC踢脚线 2.名称、部位：卫生间踢脚线 3.其余详见图纸 |  | m2 | 2.58
5 | 011207001019 | 墙面装饰板 | 1.规格：成品银橡木护墙板600宽*9厚 2.名称、部位：内墙面 3.其余详见图纸 |  | m2 | 40.79
6 | 010808001010 | 木门窗套 | 生态木成品门套 |  | m | 22.08
7 | 011210005007 | 成品隔断 | 1.规格：三聚氰胺彩色隔板，隔板高1200mm 2.名称、部位：教室卫生间隔断 3.其余详见图纸 |  | m2 | 3.84
8 | 011210005008 | 成品隔断 | 1.规格：三聚氰胺彩色隔板，隔板高800mm,带扶手 2.名称、部位：教室卫生间隔断 3.其余详见图纸 |  | m2 | 10.24
9 | 011210005009 | 成品隔断 | 1.规格：三聚氰胺彩色隔板，隔板高2100mm 2.名称、部位：公共卫生间隔断 3.其余详见图纸 |  | m2 | 10.08
10 | 011207001020 | 墙面装饰板 | 1.600宽竹木纤维pvc墙板 2.部位：卫生间墙面 |  | m2 | 95.14
11 | 01B032 | 卫生间洗漱台 | 1.镜子 2.人造石台面 3.吸塑门柜体 4.部位：教室卫生间C立面 5.取余详见图纸 |  | m | 2.05
12 | 01B033 | 卫生间洗漱台 | 1.镜子 2.人造石台面 3.吸塑门柜体 4.部位：教室卫生间D立面 5.取余详见图纸 |  | m | 2.85
本页小计
注：为计取规费等的使用，可在表中增设其中：“定额人工费”。
表—08
分部分项工程和单价措施项目清单与计价表
工程名称：涧西区建设路幼儿园改造-内外装饰装修工程 |  |  |  | 标段：洛阳市涧西区建设路幼儿园装饰装修项目改造工程 |  |  |  |  | 第 35 页 共 43 页
序号 | 项目编码 | 项目名称 | 项目特征描述 |  | 计量单位 | 工程量 | 金 额(元)
[7 empty] | 综合单价 | 合 价 |  | 其中
暂估价
13 | 011302001023 | 吊顶天棚 | 1.规格：300*300*0.7铝合金属方板 2.基层：轻钢龙骨，参见12YJ7-3,60 3.名称、部位：吊顶天棚 4.其余详见图纸 |  | m2 | 48.79
教师办公室(仓库、值班办公室、教学研究室、消毒室、医务保健室、茶水间、休息室、疏散通道）
1 | 011103003024 | 塑料板楼地面 | 1.规格：PVC木纹塑胶地板 2.做法：塑胶地板,用专用胶粘剂黏贴,现状毛坯地面按12YJ7-1-7-2 3.名称、部位：教师办公室地面 4.其余详见图纸 |  | m2 | 221.83
2 | 011502001015 | 金属装饰线 | 1.规格：成品金属收边条 2.名称、部位：教师办公室地面过门石 3.其余详见图纸 |  | m | 2.83
3 | 011105004027 | 塑料板踢脚线 | 1.规格：PVC浅木纹塑胶地板波导线100mm宽 2.名称、部位：综合办公室踢脚线 3.其余详见图纸 |  | m2 | 13.8
4 | 011406001025 | 抹灰面油漆 | 1.规格：白色乳胶漆批腻子三遍，乳胶漆三遍,13J502-1,B04,3 2.名称、部位：教师办公室内墙 3.其余详见图纸 |  | m2 | 594.44
本页小计
注：为计取规费等的使用，可在表中增设其中：“定额人工费”。
表—08
分部分项工程和单价措施项目清单与计价表
工程名称：涧西区建设路幼儿园改造-内外装饰装修工程 |  |  |  | 标段：洛阳市涧西区建设路幼儿园装饰装修项目改造工程 |  |  |  |  | 第 36 页 共 43 页
序号 | 项目编码 | 项目名称 | 项目特征描述 |  | 计量单位 | 工程量 | 金 额(元)
[7 empty] | 综合单价 | 合 价 |  | 其中
暂估价
5 | 010810002014 | 木窗帘盒 | 1.木质窗帘盒，石膏板饰面，白色乳刷胶漆，详见12YJ7-1,87,10 2.部位：教师办公室 |  | m | 21
6 | 010809004017 | 石材窗台板 | 1.爵士白大理石20厚窗台板 2.详见12YJ7-1,82,2 |  | m2 | 3.19
7 | 011302001024 | 吊顶天棚 | 1.基层：轻钢龙骨基层 2.面层：600*600*0.7铝合金属方板 4.部位：教师办公室吊顶 5.其余详见图纸 |  | m2 | 218.76
教室（寝室、活动室）
1 | 011103003025 | 塑料板楼地面 | 1.规格：PVC木纹塑胶地板 2.做法：塑胶地板,用专用胶粘剂黏贴,现状毛坯地面按12YJ7-1-7-2 3.名称、部位：图书阅览室地面 4.其余详见图纸 |  | m2 | 169.58
2 | 011502001016 | 金属装饰线 | 1.规格：成品金属收边条 2.名称、部位：图书阅览室地面过门石 3.其余详见图纸 |  | m | 1.78
3 | 011105004028 | 塑料板踢脚线 | 1.规格：PVC浅木纹塑胶地板波导线100mm宽 2.名称、部位：图书阅览室踢脚线 3.其余详见图纸 |  | m2 | 9.15
4 | 011406001026 | 抹灰面油漆 | 1.规格：淡蓝色乳胶漆批腻子三遍，乳胶漆三遍,13J502-1,B04,3 2.名称、部位：图书阅览室内墙 3.其余详见图纸 |  | m2 | 206.56
本页小计
注：为计取规费等的使用，可在表中增设其中：“定额人工费”。
表—08
分部分项工程和单价措施项目清单与计价表
工程名称：涧西区建设路幼儿园改造-内外装饰装修工程 |  |  |  | 标段：洛阳市涧西区建设路幼儿园装饰装修项目改造工程 |  |  |  |  | 第 37 页 共 43 页
序号 | 项目编码 | 项目名称 | 项目特征描述 |  | 计量单位 | 工程量 | 金 额(元)
[7 empty] | 综合单价 | 合 价 |  | 其中
暂估价
5 | 010810002015 | 木窗帘盒 | 1.木质窗帘盒，石膏板饰面，白色乳刷胶漆，详见12YJ7-1,87,10 2.部位：图书阅览室 |  | m | 29.3
6 | 010809004018 | 石材窗台板 | 1.爵士白大理石20厚窗台板 2.详见12YJ7-1,82,2 |  | m2 | 4.84
7 | 011302001025 | 吊顶天棚 | 1.基层：轻钢龙骨基层 2.面层：纸面石膏板面层 3.刷白色乳胶漆两遍 4.部位：教室吊顶 5.其余详见图纸 |  | m2 | 168.61
8 | 01B034 | 免漆板柜子 | 1.名称:免漆板柜子 2.规格:厚底350mm;柜体厚度平面图250mm 3.面层:白色人造石台面，厚度50mm宽度按270mm 4.部位：教室A立面 5.取余详见图纸 |  | m2 | 14
9 | 01B035 | 原木色平板柜 | 1.白色人造石台面，厚度50mm宽度按220mm 2.木色平板柜，柜体厚度以包住暖气包厚度为准 3.原木色暖器口百叶门，尺寸：1*0.75 4.部位:教室B立面 5.其余详见图纸 |  | m | 17.6
10 | 010808001011 | 木门窗套 | 1.生态木成品门套 2.部位：教室C立面 |  | m | 10.8
11 | 01B036 | 原木色柜子 | 1.规格尺寸:原木色柜子，厚度与现场柱子做平。 2.部位:教室D立面 |  | m2 | 25.6
本页小计
注：为计取规费等的使用，可在表中增设其中：“定额人工费”。
表—08
分部分项工程和单价措施项目清单与计价表
工程名称：涧西区建设路幼儿园改造-内外装饰装修工程 |  |  |  | 标段：洛阳市涧西区建设路幼儿园装饰装修项目改造工程 |  |  |  |  | 第 38 页 共 43 页
序号 | 项目编码 | 项目名称 | 项目特征描述 |  | 计量单位 | 工程量 | 金 额(元)
[7 empty] | 综合单价 | 合 价 |  | 其中
暂估价
12 | 011408001003 | 墙纸裱糊 | 1.规格：批刮腻子三遍,黏贴主题壁纸 2.名称、部位：寝室A立面 3.其余详见图纸 |  | m2 | 34.32
13 | 010808001012 | 木门窗套 | 1.生态木成品门套 2.部位：寝室A立面 |  | m | 10.8
14 | 01B037 | 原木色平板柜 | 1.白色人造石台面，厚度50mm宽度按220mm 2.木色平板柜，柜体厚度以包住暖气包厚度为准 3.原木色暖器口百叶门，尺寸：1*0.45 4.部位:寝室B立面 5.其余详见图纸 |  | m | 11.7
15 | 010808001013 | 木门窗套 | 1.生态木成品门套 2.部位：寝室C立面 |  | m | 10.8
16 | 01B038 | 原木色柜子 | 1.规格尺寸:原木色柜子，厚度与现场柱子做平。 2.部位:寝室D立面 |  | m2 | 15.2
科技教室
1 | 011103003026 | 塑料板楼地面 | 1.规格：PVC木纹塑胶地板 2.做法：塑胶地板,用专用胶粘剂黏贴,现状毛坯地面按12YJ7-1-7-2 3.名称、部位：科技教室地面 4.其余详见图纸 |  | m2 | 50.6
2 | 011502001017 | 金属装饰线 | 1.规格：成品金属收边条 2.名称、部位：科技教室地面过门石 3.其余详见图纸 |  | m | 2.6
3 | 011105006002 | 金属踢脚线 | 100mm灰色不锈钢踢脚线 |  | m2 | 1.94
本页小计
注：为计取规费等的使用，可在表中增设其中：“定额人工费”。
表—08
分部分项工程和单价措施项目清单与计价表
工程名称：涧西区建设路幼儿园改造-内外装饰装修工程 |  |  |  | 标段：洛阳市涧西区建设路幼儿园装饰装修项目改造工程 |  |  |  |  | 第 39 页 共 43 页
序号 | 项目编码 | 项目名称 | 项目特征描述 |  | 计量单位 | 工程量 | 金 额(元)
[7 empty] | 综合单价 | 合 价 |  | 其中
暂估价
4 | 011406001027 | 抹灰面油漆 | 1.规格：白色乳胶漆批腻子三遍，乳胶漆三遍,13J502-1,B04,3 2.名称、部位：科技教室内墙 3.其余详见图纸 |  | m2 | 44.6
5 | 010810002016 | 木窗帘盒 | 1.木质窗帘盒，石膏板饰面，白色乳刷胶漆，详见12YJ7-1,87,10 2.部位：科技教室 |  | m | 10.4
6 | 010809004019 | 石材窗台板 | 1.爵士白大理石20厚窗台板 2.详见12YJ7-1,82,2 |  | m2 | 0.99
7 | 011302001026 | 吊顶天棚 | 1.基层：轻钢龙骨基层 2.面层：纸面石膏板面层 3.刷白色乳胶漆两遍 4.软膜天花 5.部位：科技教室吊顶 6.其余详见图纸 |  | m2 | 50.41
8 | 011408001004 | 墙纸裱糊 | 1.规格：批刮腻子三遍,黏贴主题壁纸 2.名称、部位：科技教室 3.其余详见图纸 |  | m2 | 17.17
9 | 01B039 | 原木色平板柜 | 1.白色人造石台面，厚度50mm宽度按220mm 2.木色平板柜，柜体厚度以包住暖气包厚度为准 3.原木色暖器口百叶门，尺寸：1*0.75 4.部位:科技教室C立面 5.其余详见图纸 |  | m | 8.8
10 | 01B040 | 免漆板隔板 | 1.免漆板隔板，厚度150mm 2.部位：科技教室D立面 |  | m2 | 15.12
本页小计
注：为计取规费等的使用，可在表中增设其中：“定额人工费”。
表—08
分部分项工程和单价措施项目清单与计价表
工程名称：涧西区建设路幼儿园改造-内外装饰装修工程 |  |  |  | 标段：洛阳市涧西区建设路幼儿园装饰装修项目改造工程 |  |  |  |  | 第 40 页 共 43 页
序号 | 项目编码 | 项目名称 | 项目特征描述 |  | 计量单位 | 工程量 | 金 额(元)
[7 empty] | 综合单价 | 合 价 |  | 其中
暂估价
11 | 011207001021 | 科技教室D立面 | 石膏板白色乳胶漆造型架（厚度180mm） 18mm细木工板打底 |  | m2 | 15.12
12 | 011408001005 | 墙纸裱糊 | 1.规格：批刮腻子三遍,黏贴主题壁纸 2.名称、部位：科技教室D立面 3.其余详见图纸 |  | m2 | 0
会议室
1 | 011103003027 | 塑料板楼地面 | 1.规格：PVC木纹塑胶地板 2.做法：塑胶地板,用专用胶粘剂黏贴,现状毛坯地面按12YJ7-1-7-2 3.名称、部位：会议室地面 4.其余详见图纸 |  | m2 | 50.6
2 | 011502001018 | 金属装饰线 | 1.规格：成品金属收边条 2.名称、部位：会议室地面过门石 3.其余详见图纸 |  | m | 2.6
3 | 011105006003 | 金属踢脚线 | 100mm灰色不锈钢踢脚线 |  | m2 | 2.22
4 | 011105004029 | 塑料板踢脚线 | 100mm成品PVC踢脚线 |  | m2 | 0.56
5 | 011406001028 | 抹灰面油漆 | 1.规格：白色乳胶漆批腻子三遍，乳胶漆三遍,13J502-1,B04,3 2.名称、部位：会议室内墙 3.其余详见图纸 |  | m2 | 49.62
6 | 010810002017 | 木窗帘盒 | 1.木质窗帘盒，石膏板饰面，白色乳刷胶漆，详见12YJ7-1,87,10 2.部位：会议室 |  | m | 11.2
7 | 010809004020 | 石材窗台板 | 1.爵士白大理石20厚窗台板 2.详见12YJ7-1,82,2 |  | m2 | 1.09
本页小计
注：为计取规费等的使用，可在表中增设其中：“定额人工费”。
表—08
分部分项工程和单价措施项目清单与计价表
工程名称：涧西区建设路幼儿园改造-内外装饰装修工程 |  |  |  | 标段：洛阳市涧西区建设路幼儿园装饰装修项目改造工程 |  |  |  |  | 第 41 页 共 43 页
序号 | 项目编码 | 项目名称 | 项目特征描述 |  | 计量单位 | 工程量 | 金 额(元)
[7 empty] | 综合单价 | 合 价 |  | 其中
暂估价
8 | 011302001027 | 吊顶天棚 | 1.基层：轻钢龙骨基层 2.面层：纸面石膏板面层 3.刷白色乳胶漆两遍 4.软膜天花 5.部位：会议室吊顶 6.其余详见图纸 |  | m2 | 50.41
9 | 01B041 | 原木色平板柜 | 1.白色人造石台面，厚度50mm宽度按220mm 2.木色平板柜，柜体厚度以包住暖气包厚度为准 3.原木色暖器口百叶门，尺寸：1*0.75 4.部位:会议室C立面 5.其余详见图纸 |  | m | 8.8
10 | 011406001029 | 抹灰面油漆 | 1.白色乳胶漆 2.18mm细木工板打底,石膏板饰面（暗藏灯带） 3.部位：会议室D立面 |  | m2 | 4.8
分部小计
外装
幕墙
1 | 011209001001 | 带骨架幕墙 | 1.本工程采用国产优质2.5厚铝单板,颜色参考效果图,以封样为准; 2。其他详见图纸及规范 |  | m2 | 1381.95
2 | 011209001002 | 带骨架幕墙 | 1.本工程采用国产优质3.0厚蓝色穿孔铝板（内外喷涂）,颜色参考效果图,以封样为准; 2。其他详见图纸及规范 |  | m2 | 103.88
外墙氟碳漆
本页小计
注：为计取规费等的使用，可在表中增设其中：“定额人工费”。
表—08
分部分项工程和单价措施项目清单与计价表
工程名称：涧西区建设路幼儿园改造-内外装饰装修工程 |  |  |  | 标段：洛阳市涧西区建设路幼儿园装饰装修项目改造工程 |  |  |  |  | 第 42 页 共 43 页
序号 | 项目编码 | 项目名称 | 项目特征描述 |  | 计量单位 | 工程量 | 金 额(元)
[7 empty] | 综合单价 | 合 价 |  | 其中
暂估价
1 | 011406001030 | 抹灰面油漆 | 1.原有墙面涂料铲除,除尘,清理干净方可进行下道工序; 2.刷专用界面剂一道; 3.干粘石墙面面层铺着金属网片一道; 4.6厚1:2.5水泥砂浆找平; 5.5厚干粉类聚合物水泥防水砂浆,中间压入一层耐碱玻璃纤维网布喷涂底漆一道; 6.喷涂外墙氟碳漆面漆两遍; 7.其他详见图纸及规范 |  | m2 | 1123.43
屋面
1 | 010902001001 | 屋面卷材防水 | 1.原有屋面面层铲除至找平层,并清理干净方可进行下道工序; 2.30厚细石混凝土找平层: 3.保温层：100厚岩棉板 3.2层3厚SBS改性沥青防水卷材,四周上翻300mm: 4.0.4厚聚乙烯膜隔离层: 5.20厚1:2.5水泥砂浆保护层: 6.其他详见图纸及规范 |  | m2 | 905.37
混凝土多步台阶
1 | 010507004001 | 台阶 | 1.素土夯实; 2.300厚3:7灰土分两步夯实: 3.60厚c20混凝土随打随抹上撒1:1水泥砂子压实赶光,台阶面向外坡1%: 4.其他详见图纸及规范 |  | m2 | 2.41
本页小计
注：为计取规费等的使用，可在表中增设其中：“定额人工费”。
表—08
分部分项工程和单价措施项目清单与计价表
工程名称：涧西区建设路幼儿园改造-内外装饰装修工程 |  |  |  | 标段：洛阳市涧西区建设路幼儿园装饰装修项目改造工程 |  |  |  |  | 第 43 页 共 43 页
序号 | 项目编码 | 项目名称 | 项目特征描述 |  | 计量单位 | 工程量 | 金 额(元)
[7 empty] | 综合单价 | 合 价 |  | 其中
暂估价
门
1 | 010802004001 | 防盗门 | 1.成品防盗门 2.所有五金选用优质材料,门锁及把手安装前应由甲方根据实际情况确定式样及规格; 3.其他详见图纸及规范 |  | m2 | 19.8
窗
1 | 010807001002 | 金属（塑钢、断桥）窗 | 1.断桥铝窗 2.其他详见图纸及规范 |  | m2 | 473.92
2 | 010807001003 | 金属（塑钢、断桥）窗 | 1.单层镀膜单向透视玻璃 2.其他详见图纸及规范 |  | m2 | 26.07
现状室外排污管沟
1 | 010507007001 | 排污管沟 | 1.凹槽部分泡沫混凝土填充 2.其他详见图纸及规范 |  | m3 | 4.29
2 | 011101006001 | 平面砂浆找平层 | 1.面层为20厚1:2.5水泥砂浆向外找坡4%; 2.其他详见图纸及规范 |  | m2 | 26.22
走廊玻璃栏杆
1 | 011503008001 | 玻璃栏板 | 1.12厚钢化玻璃,75*2拉丝不锈钢管,60*2拉丝不锈钢管; 2.其他详见图纸及规范 |  | m | 96.05
分部小计
措施项目
1 | 011701008001 | 外装饰吊篮 | 1.外装饰吊篮 |  | m2 | 2612.09
2 | 011701003001 | 里脚手架 | 2.里脚手架 |  | m2 | 4933.82
本页小计
合 计
注：为计取规费等的使用，可在表中增设其中：“定额人工费”。
表—08

## 表-11 总价措施项目清单与计价汇总表【涧西区建设路幼儿园
总价措施项目清单与计价表
工程名称：涧西区建设路幼儿园改造-内外装饰装修工程 |  |  |  | 标段：洛阳市涧西区建设路幼儿园装饰装修项目改造工程 |  |  |  |  | 第 1 页 共 1 页
序号 | 项目编码 | 项目名称 | 计 算 基 础 |  | 费率 (%) | 金 额(元) | 调整费 率(%) | 调整后 金额(元) |  | 备 注
1 | 011707001001 | 安全文明施工费 | 分部分项安全文明施工费+单价措施安全文明施工费
2 | 01 | 其他措施费（费率类）
2.1 | 011707002001 | 夜间施工增加费 | 分部分项其他措施费+单价措施其他措施费
2.2 | 011707004001 | 二次搬运费 | 分部分项其他措施费+单价措施其他措施费
2.3 | 011707005001 | 冬雨季施工增加费 | 分部分项其他措施费+单价措施其他措施费
3 | 02 | 其他（费率类）
合 计
编制人（造价人员）： |  |  |  | 复核人（造价工程师）：
注：1.“计算基础”中安全文明施工费可为“定额基价”、“定额人工费”或“定额人工费+定额机械费”，其他项目可为“定额人工费”或“定额人工费+定额机械费”。 2.按施工方案计算的措施费，若无“计算基础”和“费率”的数值，也可只填“金额”数值，但应在备注栏说明施工方案出处或计算方法。
表-11

## 表-12 其他项目清单与计价汇总表【涧西区建设路幼儿园改造
其他项目清单与计价汇总表
工程名称：涧西区建设路幼儿园改造-内外装饰装修工程 |  |  | 标段：洛阳市涧西区建设路幼儿园装饰装修项目改造工程 |  | 第 1 页 共 1 页
序号 | 项 目 名 称 | 金 额(元) |  | 结算金额(元) |  | 备 注
1 | 暂列金额 |  |  |  |  | 明细详见表-12-1
2 | 暂估价
2.1 | 材料（工程设备）暂估价 | — |  |  |  | 明细详见表-12-2
2.2 | 专业工程暂估价 |  |  |  |  | 明细详见表-12-3
3 | 计日工 |  |  |  |  | 明细详见表-12-4
4 | 总承包服务费 |  |  |  |  | 明细详见表-12-5
合 计 | [5 empty] | —
注：材料（工程设备）暂估单价进入清单项目综合单价，此处不汇总。
表—12

## 表-12-1 暂列金额明细表【涧西区建设路幼儿园改造-内外
暂列金额明细表
工程名称：涧西区建设路幼儿园改造-内外装饰装修工程 |  | 标段：洛阳市涧西区建设路幼儿园装饰装修项目改造工程 |  |  |  | 第 1 页 共 1 页
序号 | 项 目 名 称 |  | 计量单位 | 暂定金额(元) | 备 注
合 计 |  |  |  |  | —
注：此表由招标人填写，如不能详列，也可只列暂定金额总额，投标人应将上述暂列金额计入投标总价中。
表—12—1

## 表-12-2 材料(工程设备)暂估价及调整表【涧西区建设路
材料（工程设备）暂估单价及调整表
工程名称：涧西区建设路幼儿园改造-内外装饰装修工程 | [5 empty] | 标段：洛阳市涧西区建设路幼儿园装饰装修项目改造工程 |  |  |  | 第 1 页 共 1 页
序 号 | 材料(工程设备) 名称、规格、型号 | 计量 单位 | 数 量 |  | 暂 估(元) |  |  | 确 认(元) |  |  | 差 额±(元) |  | 备 注
|  |  | 暂 估 | 确 认 | 单 价 |  | 合 价 | 单 价 | 合 价 |  | 单 价 | 合 价
1 | 卫生间洗漱台 | m |  |  | 800
2 | 显示设备 | 台 |  |  | 5000
3 | 原木色平板柜 | m |  |  | 600
4 | 彩色免漆板套线 | m |  |  | 400
5 | 原木色免漆板书架 | m2 |  |  | 800
6 | 原木色免漆板书架 | m2 |  |  | 800
7 | 不锈钢门套 | m |  |  | 120
8 | 免漆板隔板 | m2 |  |  | 800
9 | 石膏板白色乳胶漆造型架（厚度180mm） | m2 |  |  | 150
10 | 原木色柜子 | m2 |  |  | 800
11 | 免漆板柜子 | m2 |  |  | 800
12 | 免漆板装饰架 | m2 |  |  | 800
13 | 成品彩色软包垫 | m2 |  |  | 300
14 | 异形软包层 | m2 |  |  | 300
15 | 免漆板套色换鞋柜 | m2 |  |  | 800
16 | 原木色免漆板衣帽柜 | m2 |  |  | 800
17 | 原木色平板柜 | m |  |  | 800
18 | 大树造型 | 项 |  |  | 4500
19 | 原木色平板柜 | m2 |  |  | 800
20 | 显示设备 | 台 |  |  | 7000
合 计
注：此表由招标人填写“暂估单价”，并在备注栏说明暂估价的材料、工程设备拟用在那些清单项目上，投标人应将上述材料、工程设备暂估单价计入工程量清单综合单价报价中。
表—12—2

## 表-12-3 专业工程暂估价及结算价表【涧西区建设路幼儿园
专业工程暂估价及结算价表
工程名称：涧西区建设路幼儿园改造-内外装饰装修工程 |  |  |  | 标段：洛阳市涧西区建设路幼儿园装饰装修项目改造工程 |  |  | 第 1 页 共 1 页
序号 | 工 程 名 称 | 工 程 内 容 | 暂估金额 （元） |  | 结算金额 (元) | 差额±(元) |  | 备 注
合 计 |  |  | 0.00 |  |  |  |  | —
注：此表“暂估金额”由招标人填写，投标人应将“暂估金额”计入投标总价中。结算时按合同约定结算金额填写。
表—12—3

## 表-12-4 计日工表【涧西区建设路幼儿园改造-内外装饰装
计 日 工 表
工程名称：涧西区建设路幼儿园改造-内外装饰装修工程 |  |  |  | 标段：洛阳市涧西区建设路幼儿园装饰装修项目改造工程 |  |  | 第 1 页 共 1 页
编号 | 项 目 名 称 | 单位 | 暂定数量 |  | 实际数量 | 综合单价 (元) |  | 合 价(元)
[8 empty] | 暂 定 | 实 际
一 | 人工
1
人工小计
二 | 材料
1
材料小计
三 | 施工机械
1
施工机械小计
四、企业管理费和利润
总 计
注：此表项目名称、暂定数量由招标人填写，编制招标控制价时，单价由招标人按有关计价规定确定；投标时，单价由投标人自主报价，按暂定数量计算合价计入投标总价中。结算时，按发承包双方确认的实际数量计算合价。
表—12—4

## 表-12-5 总承包服务费计价表【涧西区建设路幼儿园改造-
总承包服务费计价表
工程名称：涧西区建设路幼儿园改造-内外装饰装修工程 |  |  | 标段：洛阳市涧西区建设路幼儿园装饰装修项目改造工程 |  |  | 第 1 页 共 1 页
序号 | 项 目 名 称 | 项目价值（元） |  | 服务内容 | 计算基础 |  | 费率(%) | 金 额(元)
| 合 计 | - |  | - |  |  | -
注：此表项目名称、服务内容由招标人填写，编制招标控制价时，费率及金额由招标人按有关计价规定确定；投标时，费率及金额由投标人自主报价，计入投标总价中。
表—12—5

## 表-13 规费、税金项目计价表【涧西区建设路幼儿园改造-内
规费、税金项目计价表
工程名称：涧西区建设路幼儿园改造-内外装饰装修工程 |  |  | 标段：洛阳市涧西区建设路幼儿园装饰装修项目改造工程 |  |  | 第 1 页 共 1 页
序号 | 项 目 名 称 | 计 算 基 础 |  | 计算基数 | 计算费率 (%) |  | 金 额(元)
1 | 规费 | 定额规费+工程排污费+其他
1.1 | 定额规费 | 分部分项规费+单价措施规费
1.2 | 工程排污费
1.3 | 其他
2 | 增值税 | 不含税工程造价合计
合 计
编制人（造价人员）： |  |  | 复核人（造价工程师）：
表—13

## 表-14 主要材料价格表【涧西区建设路幼儿园改造-内外装饰
主要材料价格表
工程名称： |  | 涧西区建设路幼儿园改造-内外装饰装修工程 | [5 empty] | 第 1 页 共 1 页
序号 | 材料编码 |  | 材料名称 | 规格.型号等特殊要求 | 单位 | 数 量 | 单 价 |  | 合 价
1 | 01110101@1 |  | 方钢 综合（外墙） | 热镀锌 | kg |  | 7.806
2 | 02110163@1 |  | PVC木纹塑胶地板 |  | m2 |  | 73.72
3 | 03040118@1 |  | 铝单板(幕墙) | 3mm厚 | m2 |  | 200
4 | 03040118@2 |  | 铝单板(幕墙) | 2.5mm厚 | m2 |  | 180
5 | 03210593 |  | 铁件 | 综合 | kg |  | 4.87
6 | 09000106 |  | 软膜 |  | m2 |  | 48.67
7 | 09010131 |  | 纸面石膏板 |  | m2 |  | 11.77
8 | 10010207 |  | 轻钢龙骨不上人型(平面)600*600 |  | m2 |  | 14.82
9 | 11090226 |  | 铝合金隔热断桥推拉窗(含中空玻璃) |  | m2 |  | 429.2
10 | 13030113 |  | 苯丙乳胶漆内墙用 |  | kg |  | 19.89
11 | 13030133 |  | 成品腻子粉 |  | kg |  | 1.19
12 | 13330105 |  | SBS改性沥青防水卷材 |  | m2 |  | 26.78
13 | 14410181 |  | 硅酮耐候密封胶 |  | kg |  | 37.59
14 | 14410251 |  | 氯丁橡胶胶粘剂 |  | kg |  | 16.3
15 | BCCLF2 |  | 原木色平板柜 |  | m |  | 600
16 | BCCLF28 |  | 原木色免漆板书架 |  | m2 |  | 800
17 | BCCLF52 |  | 原木色柜子 |  | m2 |  | 800
18 | BCCLF54 |  | 免漆板柜子 |  | m2 |  | 800
19 | BCCLF59 |  | 原木色免漆板衣帽柜 |  | m2 |  | 800
20 | BCCLF60 |  | 原木色平板柜 |  | m |  | 800

## 表-08 分部分项工程和单价措施项目清单与计价表【涧西区建_1
分部分项工程和单价措施项目清单与计价表
工程名称：涧西区建设路幼儿园改造-室外工程（建筑） |  |  |  | 标段：洛阳市涧西区建设路幼儿园装饰装修项目改造工程 |  |  |  |  | 第 1 页 共 14 页
序号 | 项目编码 | 项目名称 | 项目特征描述 |  | 计量单位 | 工程量 | 金 额(元)
[7 empty] | 综合单价 | 合 价 |  | 其中
暂估价
铺装
1 | 050201001001 | 13厚安全塑胶 | 1.5厚不锈钢板收边H=100，M8自攻螺丝钉@500 2.13厚安全塑胶 3.C20细石混凝土找平（暂按150厚，后期依据现场找坡高度） 4.4号钢丝网片 5.其他详见图纸及规范 |  | m2 | 261.34
2 | 050201001002 | 300*300*13厚悬浮式硬质地板 | 1.5厚不锈钢板收边H=100，M8自攻螺丝钉@500 2.300*300*13厚悬浮式硬质地板 3.C20细石混凝土找平（暂按150厚，后期依据现场找坡高度） 4.4号钢丝网片 5.其他详见图纸及规范 |  | m2 | 518.86
分部小计
院内单体
沙坑
1 | 010101004001 | 沙坑 | 沙坑： 1、400厚净沙 2、无纺布 3、200厚级配碎石 4、素土夯实、压实度≥93% 5、挖土方 沙坑两侧收边: 1、C20通长混凝土 2、A150混凝土成品仿木桩700~800长 3.其他详见图纸及规范 |  | m3 | 27.11
热力管线包裹挡墙
本页小计
注：为计取规费等的使用，可在表中增设其中：“定额人工费”。
表—08
分部分项工程和单价措施项目清单与计价表
工程名称：涧西区建设路幼儿园改造-室外工程（建筑） |  |  |  | 标段：洛阳市涧西区建设路幼儿园装饰装修项目改造工程 |  |  |  |  | 第 2 页 共 14 页
序号 | 项目编码 | 项目名称 | 项目特征描述 |  | 计量单位 | 工程量 | 金 额(元)
[7 empty] | 综合单价 | 合 价 |  | 其中
暂估价
1 | 010401003001 | 实心砖墙 | 顶部: 1、50厚芝麻灰抛光花岗岩，顺管线方向长500 2、挡墙顶部30厚1：2水泥砂浆内掺3%防水粉 墙体： 3、20厚1：2水泥砂浆 4、M7.5水泥砂浆砌筑240厚 砖墙 5、20厚1：2水泥砂浆 6、外墙漆粉刷厚做儿童彩绘 基础部分 1、100厚C15砼垫层 2、素土夯实，压实度93% 3.其他详见图纸及规范 |  | m3 | 9.62
水池
1 | 040601012001 | 水池平面 | 1、8厚浅蓝色马赛克瓷砖 2、20厚1：3水泥砂浆保护层 3、防水涂料 4、120厚C25P6抗渗砼(内配双层双向钢筋A8-200) 5、100厚C15混凝土垫层 6、150厚级配碎石垫层 7、素土夯实。压实度≥93% 8.其他详见图纸及规范 |  | m2 | 5.19
本页小计
注：为计取规费等的使用，可在表中增设其中：“定额人工费”。
表—08
分部分项工程和单价措施项目清单与计价表
工程名称：涧西区建设路幼儿园改造-室外工程（建筑） |  |  |  | 标段：洛阳市涧西区建设路幼儿园装饰装修项目改造工程 |  |  |  |  | 第 3 页 共 14 页
序号 | 项目编码 | 项目名称 | 项目特征描述 |  | 计量单位 | 工程量 | 金 额(元)
[7 empty] | 综合单价 | 合 价 |  | 其中
暂估价
2 | 040601012002 | 水池立面 | 墙两侧： 1、8厚浅蓝色马赛克瓷砖 2、20厚1：3水泥砂浆结合层 3、20厚1：3水泥砂浆保护层 4、防水涂料 5、100厚C25P6抗渗砼（内配双层双向钢筋A8@200） 6、20厚1：3水泥砂浆结合层 7、300*300*20厚黄金锈抛光花岗岩 墙顶部： 1、600X200X30厚黄金锈抛光面花岗岩压顶（异形加工） 2.其他详见图纸及规范 |  | m | 8.67
旗台
1 | 010501003001 | 旗台 | 1、旗帜3#128cm*192cm 2、12.8m高不锈钢旗杆 3、800*800*30厚芝麻灰烧毛花岗岩 4、旗杆安装完毕后二次浇筑c25混凝土 5、4-M16调节螺栓 6、螺栓孔距定位板厚:4mm 7、2-A16箍筋 8、地脚螺栓4-M22X1000 9、C25混凝土 10、素土夯实，压实度≥93% 11.其他详见图纸及规范 |  | m3 | 2.17
本页小计
注：为计取规费等的使用，可在表中增设其中：“定额人工费”。
表—08
分部分项工程和单价措施项目清单与计价表
工程名称：涧西区建设路幼儿园改造-室外工程（建筑） |  |  |  | 标段：洛阳市涧西区建设路幼儿园装饰装修项目改造工程 |  |  |  |  | 第 4 页 共 14 页
序号 | 项目编码 | 项目名称 | 项目特征描述 |  | 计量单位 | 工程量 | 金 额(元)
[7 empty] | 综合单价 | 合 价 |  | 其中
暂估价
2 | 011102001001 | 旗台四周面层 | 1、旗台侧面500*190*20厚五莲红烧毛花岗岩 2、500*500*30厚五莲红烧毛面花岗 3、25厚1:3干硬性水泥砂浆，上撒素水泥 4、100厚C20砼垫层 5、150厚级配碎石垫层 6、素土夯实，压实度≥93% 7.其他详见图纸及规范 |  | m2 | 13.16
科技长廊
本页小计
注：为计取规费等的使用，可在表中增设其中：“定额人工费”。
表—08
分部分项工程和单价措施项目清单与计价表
工程名称：涧西区建设路幼儿园改造-室外工程（建筑） |  |  |  | 标段：洛阳市涧西区建设路幼儿园装饰装修项目改造工程 |  |  |  |  | 第 5 页 共 14 页
序号 | 项目编码 | 项目名称 | 项目特征描述 |  | 计量单位 | 工程量 | 金 额(元)
[7 empty] | 综合单价 | 合 价 |  | 其中
暂估价
1 | 050307019001 | 科技长廊 | 基础部分： 1、150高级配碎石垫层 2、100高C15混凝土垫层 3、C25钢筋混凝土独立基础 钢结构部分： 1、150*100*5厚方钢立柱（白色漆饰面） 2、150*150*5厚方钢圈梁 3、150*100*5厚方钢连梁 4、2.5厚不锈钢板凹槽，黄色漆饰面 5、2.5厚不锈钢板外包，蓝色漆饰面 6、2.5厚不锈钢板外包，蓝色漆饰面（有颗粒感） 7、截面100*10扁钢造型@200 8、2厚亚克力板R600 9、2厚亚克力板R450 10、2厚亚克力板R650 11、2厚亚克力板R2500 12、1厚球形不锈钢板R425 13、1厚球形不锈钢板R400 14、1厚球形不锈钢板R750 15.其他详见图纸及规范 |  | 个 | 1
分部小计
其他成品物件
1 | 01B042 | 动物观察站 | 1.动物观察站0.9m*0.9m*0.6m（成品） 2.专业厂家二次深化设计制作，此处暂不计取 |  | 个 | 2
本页小计
注：为计取规费等的使用，可在表中增设其中：“定额人工费”。
表—08
分部分项工程和单价措施项目清单与计价表
工程名称：涧西区建设路幼儿园改造-室外工程（建筑） |  |  |  | 标段：洛阳市涧西区建设路幼儿园装饰装修项目改造工程 |  |  |  |  | 第 6 页 共 14 页
序号 | 项目编码 | 项目名称 | 项目特征描述 |  | 计量单位 | 工程量 | 金 额(元)
[7 empty] | 综合单价 | 合 价 |  | 其中
暂估价
2 | 01B043 | 蔬菜种植箱 | 1.蔬菜种植箱0.4m*0.4m*0.25(成品） 2.专业厂家二次深化设计制作，此处暂不计取 |  | 套 | 2
3 | 01B044 | 铝单板火箭造型 | 1.尺寸:高7m、宽4.1m 2.材质：铝单板 |  | 个 | 1
分部小计
现场拆除部分
围墙
1 | 011604002001 | 立面抹灰层拆除 | 1.拆除部位:围墙 2.拆除高度：2.5 3.其他详见图纸及规范 |  | m2 | 319.45
2 | 011407001001 | 墙面喷刷涂料 | 1.部位：砖围墙 2.高度：2.5m 3.材料：外墙涂料 4.其他详见图纸及规范 |  | m2 | 319.45
台阶
1 | 011601001001 | 砖砌体拆除 | 1.砌体名称:台阶 2.砌体材质:砖 3.垃圾外运 4.其他详见图纸及规范 |  | m3 | 14.88
花池
1 | 011601001002 | 砖砌体拆除 | 1.砌体名称:花池 2.砌体材质:砖 3.垃圾外运 4.其他详见图纸及规范 |  | m3 | 4.03
沙坑
1 | 010103001001 | 沙坑回填 | 1、沙坑高度：700cm 2、500cm回填土 3、200cmC25混凝土垫层 4.其他详见图纸及规范 |  | m3 | 11.55
分部小计
大门
本页小计
注：为计取规费等的使用，可在表中增设其中：“定额人工费”。
表—08
分部分项工程和单价措施项目清单与计价表
工程名称：涧西区建设路幼儿园改造-室外工程（建筑） |  |  |  | 标段：洛阳市涧西区建设路幼儿园装饰装修项目改造工程 |  |  |  |  | 第 7 页 共 14 页
序号 | 项目编码 | 项目名称 | 项目特征描述 |  | 计量单位 | 工程量 | 金 额(元)
[7 empty] | 综合单价 | 合 价 |  | 其中
暂估价
混凝土
1 | 010501001001 | 垫层 | 1.混凝土种类:预拌混凝土 2.混凝土强度等级:C15 3.模板及支撑制作、安装、拆除（另列清单） 4.商品砼运距、泵送:自行考虑 5.其它说明:其他未尽事宜详见施工图设计、现行标准及规范,并满足使用功能要求 |  | m3 | 1.94
2 | 010501003002 | 独立基础 | 1.混凝土种类:预拌混凝土 2.混凝土强度等级:C30 3.模板及支撑制作、安装、拆除（另列清单） 4.商品砼运距、泵送:自行考虑 5.其它说明:其他未尽事宜详见施工图设计、现行标准及规范,并满足使用功能要求 |  | m3 | 7.74
3 | 010502001001 | 矩形柱 | 部位:框柱 1.混凝土种类:预拌混凝土 2.混凝土强度等级:C30 3.模板及支撑制作、安装、拆除（另列清单） 4.商品砼运距、泵送:自行考虑 5.其它说明:其他未尽事宜详见施工图设计、现行标准及规范,并满足使用功能要求 |  | m3 | 2.13
模板
本页小计
注：为计取规费等的使用，可在表中增设其中：“定额人工费”。
表—08
分部分项工程和单价措施项目清单与计价表
工程名称：涧西区建设路幼儿园改造-室外工程（建筑） |  |  |  | 标段：洛阳市涧西区建设路幼儿园装饰装修项目改造工程 |  |  |  |  | 第 8 页 共 14 页
序号 | 项目编码 | 项目名称 | 项目特征描述 |  | 计量单位 | 工程量 | 金 额(元)
[7 empty] | 综合单价 | 合 价 |  | 其中
暂估价
1 | 041102001001 | 垫层模板 | 1.模板及支撑制作、安装、拆除 2.其它说明:其他未尽事宜详见施工图设计、现行标准及规范,并满足使用功能要求 |  | m2 | 3.52
2 | 041102002001 | 基础模板 | 1.模板及支撑制作、安装、拆除 2.其它说明:其他未尽事宜详见施工图设计、现行标准及规范,并满足使用功能要求 |  | m2 | 14.08
3 | 041102012001 | 柱模板 | 1.模板及支撑制作、安装、拆除 2.其它说明:其他未尽事宜详见施工图设计、现行标准及规范,并满足使用功能要求 |  | m2 | 12.43
钢筋
1 | 010515001001 | 现浇构件钢筋 | 1.钢筋种类、规格:三级钢 Φ12 2.其它说明:其他未尽事宜详见施工图设计、现行标准及规范,并满足使用功能要求 |  | t | 0.282
2 | 010515001002 | 现浇构件钢筋 | 1.钢筋种类、规格:三级钢 Φ20 2.其它说明:其他未尽事宜详见施工图设计、现行标准及规范,并满足使用功能要求 |  | t | 0.435
3 | 010515001003 | 现浇构件钢筋 | 部位:箍筋 1.钢筋种类、规格:三级钢 Φ10以内 2.其它说明:其他未尽事宜详见施工图设计、现行标准及规范,并满足使用功能要求 |  | t | 0.342
钢结构
本页小计
注：为计取规费等的使用，可在表中增设其中：“定额人工费”。
表—08
分部分项工程和单价措施项目清单与计价表
工程名称：涧西区建设路幼儿园改造-室外工程（建筑） |  |  |  | 标段：洛阳市涧西区建设路幼儿园装饰装修项目改造工程 |  |  |  |  | 第 9 页 共 14 页
序号 | 项目编码 | 项目名称 | 项目特征描述 |  | 计量单位 | 工程量 | 金 额(元)
[7 empty] | 综合单价 | 合 价 |  | 其中
暂估价
1 | 010604001001 | 钢梁 | 1.梁类型:钢梁345B 2.钢材品种、规格:HN300*150*6.5*9 3.单根质量:0.3t内 4.安装高度:3.6m内 5.底漆：环氧树脂2遍 6.中间漆：环氧云铁1遍 7.面漆氯化橡胶2遍 8.其余详见图纸 |  | t | 0.546
2 | 010604001002 | 钢梁 | 1.梁类型:钢梁Q345B 2.钢材品种、规格:HN500*200*10*16 3.单根质量:0.3t内 4.安装高度:3.6m内 5.底漆：环氧树脂2遍 6.中间漆：环氧云铁1遍 7.面漆氯化橡胶2遍 8.其余详见图纸 |  | t | 2.174
3 | 010603002001 | 空腹钢柱 | 1.柱类型:钢柱Q345B 2.钢材品种、规格:H600*400*16*18 3.单根柱质量:4t以内 5.底漆：环氧树脂2遍 6.中间漆：环氧云铁1遍 7.面漆氯化橡胶2遍 8.其余详见图纸 |  | t | 4.119
本页小计
注：为计取规费等的使用，可在表中增设其中：“定额人工费”。
表—08
分部分项工程和单价措施项目清单与计价表
工程名称：涧西区建设路幼儿园改造-室外工程（建筑） |  |  |  | 标段：洛阳市涧西区建设路幼儿园装饰装修项目改造工程 |  |  |  |  | 第 10 页 共 14 页
序号 | 项目编码 | 项目名称 | 项目特征描述 |  | 计量单位 | 工程量 | 金 额(元)
[7 empty] | 综合单价 | 合 价 |  | 其中
暂估价
4 | 010516001001 | 螺栓 | 1.螺栓种类:预埋螺栓 2.规格:M24 3.其余详见图纸 |  | t | 0.049
5 | 040901010001 | 高强螺栓 | 1.材料种类:高强度螺栓 2.其余详见图纸 |  | 套 | 0
6 | 010606013001 | 零星钢构件 | 1、部位：预埋柱脚钢板 2、厚度：25mm 3.其余详见图纸 |  | t | 0.29
砌体
1 | 010401005001 | 空心砖墙 | 1.砖品种、规格、强度等级:非承重空心砖 2.墙体类型:内墙 3.砂浆强度等级、配合比:水泥砂浆M7.5 4.其余详见图纸 |  | m3 | 3.94
门窗
1 | 010807001004 | 金属（塑钢、断桥）窗 | 1.窗代号及洞口尺寸:1800*2400 2.框、扇材质:断桥铝 3.其余详见图纸 |  | m2 | 4.32
2 | 010807001005 | 金属（塑钢、断桥）窗 | 1.窗代号及洞口尺寸:Φ1800 2.框、扇材质:断桥铝 3.其余详见图纸 |  | m2 | 7.63
3 | 010802004002 | 防盗门 | 1.门代号及洞口尺寸:1000*2700 2.门框、扇材质:塑钢 3.其余详见图纸 |  | m2 | 2.7
4 | 010802004003 | 防盗门 | 1.门代号及洞口尺寸:1500*2100 2.门框、扇材质:塑钢 3.其余详见图纸 |  | m2 | 3.15
5 | 010801001004 | 木质门 | 1.门代号及洞口尺寸:900*2100 2.门框、扇材质:木质 3.其余详见图纸 |  | m2 | 3.78
本页小计
注：为计取规费等的使用，可在表中增设其中：“定额人工费”。
表—08
分部分项工程和单价措施项目清单与计价表
工程名称：涧西区建设路幼儿园改造-室外工程（建筑） |  |  |  | 标段：洛阳市涧西区建设路幼儿园装饰装修项目改造工程 |  |  |  |  | 第 11 页 共 14 页
序号 | 项目编码 | 项目名称 | 项目特征描述 |  | 计量单位 | 工程量 | 金 额(元)
[7 empty] | 综合单价 | 合 价 |  | 其中
暂估价
装饰装修
内装
1 | 011102003004 | 块料楼地面 | 1、8~10厚地砖铺实拍平，稀水泥浆擦缝 2、20厚1:3干硬性水泥砂浆 3、素水泥浆一道 4、60厚C15混凝土垫层 5、150厚3:7灰土或碎石灌M5水泥砂浆 6、素土夯实 7、其他详见图纸及规范 |  | m2 | 42.46
2 | 011105003001 | 块料踢脚线 | 1、2厚配套专用界面砂浆批刮 2、7厚1:3水泥砂浆 3、6厚1:2水泥砂浆 4、素水泥浆一道（用专用胶粘剂粘贴时无此道工序） 5、3~4厚1：1水泥砂浆加水重20%建筑胶（或配套专用胶粘剂）粘接层 6、5~7厚面砖，水泥砂浆擦缝或填缝剂填缝 7、踢脚线高度：120 8、其他详见图纸及规范 |  | m2 | 6.63
3 | 011201001001 | 墙面一般抹灰 | 1、9厚1:1:6水泥石灰砂浆 2、6厚1:0.5:3水泥石灰砂浆抹平 3、其他详见图纸及规范 |  | m2 | 132.76
本页小计
注：为计取规费等的使用，可在表中增设其中：“定额人工费”。
表—08
分部分项工程和单价措施项目清单与计价表
工程名称：涧西区建设路幼儿园改造-室外工程（建筑） |  |  |  | 标段：洛阳市涧西区建设路幼儿园装饰装修项目改造工程 |  |  |  |  | 第 12 页 共 14 页
序号 | 项目编码 | 项目名称 | 项目特征描述 |  | 计量单位 | 工程量 | 金 额(元)
[7 empty] | 综合单价 | 合 价 |  | 其中
暂估价
4 | 011407001002 | 墙面喷刷涂料 | 1、清理抹灰基层 2、刮腻子二遍，分遍磨平 3、涂饰底层涂料 4、复补腻子，磨平 5、涂饰面层涂料二遍 6、其他详见图纸及规范 |  | m2 | 132.76
5 | 011301001001 | 天棚抹灰 | 1、现浇钢筋混凝土板底面清理干净 2、5厚1:1:4水泥石灰砂浆打底 3、3厚1：0.5:3水泥石灰砂浆抹平 4、其他详见图纸及规范 |  | m2 | 42.46
6 | 011407002001 | 天棚喷刷涂料 | 1、清理抹灰基层 2、刮腻子二遍，分遍磨平 3、涂饰底层涂料 4、复补腻子，磨平 5、涂饰面层涂料二遍 6、其他详见图纸及规范 |  | m2 | 42.46
屋面
本页小计
注：为计取规费等的使用，可在表中增设其中：“定额人工费”。
表—08
分部分项工程和单价措施项目清单与计价表
工程名称：涧西区建设路幼儿园改造-室外工程（建筑） |  |  |  | 标段：洛阳市涧西区建设路幼儿园装饰装修项目改造工程 |  |  |  |  | 第 13 页 共 14 页
序号 | 项目编码 | 项目名称 | 项目特征描述 |  | 计量单位 | 工程量 | 金 额(元)
[7 empty] | 综合单价 | 合 价 |  | 其中
暂估价
1 | 010901001001 | 不上人屋面 | 1、20厚1:2.5或M15水泥砂浆保护层 2、隔离层：0.4厚聚乙烯膜一层 3、防水层：3.0厚SBS改性沥青防水卷材2层 4、30厚C20细石混凝土找平 5、保温层：30厚岩棉板 6、20厚1:2.5水泥砂浆找平层 7、最薄处30厚找坡层：1:8水泥憎水型膨胀珍珠岩 8、现浇钢筋混凝土屋面板 9、其他详见图纸及规范 |  | m2 | 47.25
外墙
1 | 011201001002 | 外墙 | 1、9厚1:3水泥砂浆 2、6厚1:2.5水泥砂浆找平 3、5厚干粉类聚合物水泥防水砂浆，中间压入一层耐碱玻璃纤维网布 4、喷或滚刷底涂料一遍 5、喷或滚面层涂料二遍 6、聚苯板窗套突出墙面60mm 7.其他详见图纸及规范 |  | m2 | 68.29
2 | 011209001003 | 大门装饰 | 1.本工程采用国产优质2.5厚铝单板,颜色参考效果图,以封样为准; 2.其他详见图纸及规范 |  | m2 | 226.26
拆除
1 | 011604002002 | 墙面拆除 | 1.部位：门卫墙面 2.其他详见图纸及规范 |  | m2 | 132.76
本页小计
注：为计取规费等的使用，可在表中增设其中：“定额人工费”。
表—08
分部分项工程和单价措施项目清单与计价表
工程名称：涧西区建设路幼儿园改造-室外工程（建筑） |  |  |  | 标段：洛阳市涧西区建设路幼儿园装饰装修项目改造工程 |  |  |  |  | 第 14 页 共 14 页
序号 | 项目编码 | 项目名称 | 项目特征描述 |  | 计量单位 | 工程量 | 金 额(元)
[7 empty] | 综合单价 | 合 价 |  | 其中
暂估价
2 | 011604003001 | 天棚拆除 | 1.部位：门卫天棚 2.其他详见图纸及规范 |  | m2 | 42.46
3 | 011605001001 | 地面拆除 | 1.部位：门卫地面 2.其他详见图纸及规范 |  | m2 | 42.46
4 | 011605001002 | 屋面拆除 | 1.部位：屋面 2.其他详见图纸及规范 |  | m2 | 47.25
其他
1 | 01B045 | 电动伸缩门 | 1、电动伸缩门 |  | 个 | 1
2 | 01B046 | 彩色电子显示屏 | 1、尺寸：2800*1800 |  | 个 | 1
3 | 01B047 | 大门处发光字 | 材质：亚克力板 厚度：2mm |  | m2 | 2.43
分部小计
措施项目
本页小计
合 计
注：为计取规费等的使用，可在表中增设其中：“定额人工费”。
表—08

## 表-11 总价措施项目清单与计价汇总表【涧西区建设路幼儿园_1
总价措施项目清单与计价表
工程名称：涧西区建设路幼儿园改造-室外工程（建筑） |  |  |  | 标段：洛阳市涧西区建设路幼儿园装饰装修项目改造工程 |  |  |  |  | 第 1 页 共 1 页
序号 | 项目编码 | 项目名称 | 计 算 基 础 |  | 费率 (%) | 金 额(元) | 调整费 率(%) | 调整后 金额(元) |  | 备 注
1 | 011707001001 | 安全文明施工费 | 分部分项安全文明施工费+单价措施安全文明施工费
2 | 01 | 其他措施费（费率类）
2.1 | 011707002001 | 夜间施工增加费 | 分部分项其他措施费+单价措施其他措施费
2.2 | 011707004001 | 二次搬运费 | 分部分项其他措施费+单价措施其他措施费
2.3 | 011707005001 | 冬雨季施工增加费 | 分部分项其他措施费+单价措施其他措施费
3 | 02 | 其他（费率类）
合 计
编制人（造价人员）： |  |  |  | 复核人（造价工程师）：
注：1.“计算基础”中安全文明施工费可为“定额基价”、“定额人工费”或“定额人工费+定额机械费”，其他项目可为“定额人工费”或“定额人工费+定额机械费”。 2.按施工方案计算的措施费，若无“计算基础”和“费率”的数值，也可只填“金额”数值，但应在备注栏说明施工方案出处或计算方法。
表-11

## 表-12 其他项目清单与计价汇总表【涧西区建设路幼儿园改造_1
其他项目清单与计价汇总表
工程名称：涧西区建设路幼儿园改造-室外工程（建筑） |  |  | 标段：洛阳市涧西区建设路幼儿园装饰装修项目改造工程 |  | 第 1 页 共 1 页
序号 | 项 目 名 称 | 金 额(元) |  | 结算金额(元) |  | 备 注
1 | 暂列金额 |  |  |  |  | 明细详见表-12-1
2 | 暂估价
2.1 | 材料（工程设备）暂估价 | — |  |  |  | 明细详见表-12-2
2.2 | 专业工程暂估价 |  |  |  |  | 明细详见表-12-3
3 | 计日工 |  |  |  |  | 明细详见表-12-4
4 | 总承包服务费 |  |  |  |  | 明细详见表-12-5
合 计 | [5 empty] | —
注：材料（工程设备）暂估单价进入清单项目综合单价，此处不汇总。
表—12

## 表-12-1 暂列金额明细表【涧西区建设路幼儿园改造-室外
暂列金额明细表
工程名称：涧西区建设路幼儿园改造-室外工程（建筑） |  | 标段：洛阳市涧西区建设路幼儿园装饰装修项目改造工程 |  |  |  | 第 1 页 共 1 页
序号 | 项 目 名 称 |  | 计量单位 | 暂定金额(元) | 备 注
合 计 |  |  |  |  | —
注：此表由招标人填写，如不能详列，也可只列暂定金额总额，投标人应将上述暂列金额计入投标总价中。
表—12—1

## 表-12-2 材料(工程设备)暂估价及调整表【涧西区建设路_1
材料（工程设备）暂估单价及调整表
工程名称：涧西区建设路幼儿园改造-室外工程（建筑） | [5 empty] | 标段：洛阳市涧西区建设路幼儿园装饰装修项目改造工程 |  |  |  | 第 1 页 共 1 页
序 号 | 材料(工程设备) 名称、规格、型号 | 计量 单位 | 数 量 |  | 暂 估(元) |  |  | 确 认(元) |  |  | 差 额±(元) |  | 备 注
|  |  | 暂 估 | 确 认 | 单 价 |  | 合 价 | 单 价 | 合 价 |  | 单 价 | 合 价
合 计
注：此表由招标人填写“暂估单价”，并在备注栏说明暂估价的材料、工程设备拟用在那些清单项目上，投标人应将上述材料、工程设备暂估单价计入工程量清单综合单价报价中。
表—12—2

## 表-12-3 专业工程暂估价及结算价表【涧西区建设路幼儿园_1
专业工程暂估价及结算价表
工程名称：涧西区建设路幼儿园改造-室外工程（建筑） |  |  |  | 标段：洛阳市涧西区建设路幼儿园装饰装修项目改造工程 |  |  | 第 1 页 共 1 页
序号 | 工 程 名 称 | 工 程 内 容 | 暂估金额 （元） |  | 结算金额 (元) | 差额±(元) |  | 备 注
合 计 |  |  | 0.00 |  |  |  |  | —
注：此表“暂估金额”由招标人填写，投标人应将“暂估金额”计入投标总价中。结算时按合同约定结算金额填写。
表—12—3

## 表-12-4 计日工表【涧西区建设路幼儿园改造-室外工程（
计 日 工 表
工程名称：涧西区建设路幼儿园改造-室外工程（建筑） |  |  |  | 标段：洛阳市涧西区建设路幼儿园装饰装修项目改造工程 |  |  | 第 1 页 共 1 页
编号 | 项 目 名 称 | 单位 | 暂定数量 |  | 实际数量 | 综合单价 (元) |  | 合 价(元)
[8 empty] | 暂 定 | 实 际
一 | 人工
1
人工小计
二 | 材料
1
材料小计
三 | 施工机械
1
施工机械小计
四、企业管理费和利润
总 计
注：此表项目名称、暂定数量由招标人填写，编制招标控制价时，单价由招标人按有关计价规定确定；投标时，单价由投标人自主报价，按暂定数量计算合价计入投标总价中。结算时，按发承包双方确认的实际数量计算合价。
表—12—4

## 表-12-5 总承包服务费计价表【涧西区建设路幼儿园改造-_1
总承包服务费计价表
工程名称：涧西区建设路幼儿园改造-室外工程（建筑） |  |  | 标段：洛阳市涧西区建设路幼儿园装饰装修项目改造工程 |  |  | 第 1 页 共 1 页
序号 | 项 目 名 称 | 项目价值（元） |  | 服务内容 | 计算基础 |  | 费率(%) | 金 额(元)
| 合 计 | - |  | - |  |  | -
注：此表项目名称、服务内容由招标人填写，编制招标控制价时，费率及金额由招标人按有关计价规定确定；投标时，费率及金额由投标人自主报价，计入投标总价中。
表—12—5

## 表-13 规费、税金项目计价表【涧西区建设路幼儿园改造-室
规费、税金项目计价表
工程名称：涧西区建设路幼儿园改造-室外工程（建筑） |  |  | 标段：洛阳市涧西区建设路幼儿园装饰装修项目改造工程 |  |  | 第 1 页 共 1 页
序号 | 项 目 名 称 | 计 算 基 础 |  | 计算基数 | 计算费率 (%) |  | 金 额(元)
1 | 规费 | 定额规费+工程排污费+其他
1.1 | 定额规费 | 分部分项规费+单价措施规费
1.2 | 工程排污费
1.3 | 其他
2 | 增值税 | 不含税工程造价合计
合 计
编制人（造价人员）： |  |  | 复核人（造价工程师）：
表—13

## 表-14 主要材料价格表【涧西区建设路幼儿园改造-室外工程
主要材料价格表
工程名称： |  | 涧西区建设路幼儿园改造-室外工程（建筑） | [5 empty] | 第 1 页 共 1 页
序号 | 材料编码 |  | 材料名称 | 规格.型号等特殊要求 | 单位 | 数 量 | 单 价 |  | 合 价
1 | 01110101@2 |  | 方钢 综合（室外） | 热镀锌 | kg |  | 7.929
2 | 01290283 |  | 中厚钢板 | 综合 | t |  | 5490
3 | 01300123@1 |  | 不锈钢板 | 2.5 | m2 |  | 281.35
4 | 02110163 |  | 塑料板 |  | m2 |  | 45
5 | 03040118@1 |  | 铝单板(幕墙) | 2.5mm厚 | m2 |  | 180
6 | 03210259 |  | 镀锌钢丝网 | φ3mm*50mm*50mm | m2 |  | 8.41
7 | 11090226 |  | 铝合金隔热断桥推拉窗(含中空玻璃) |  | m2 |  | 429.2
8 | 33011332 |  | 钢柱 |  | t |  | 5000
9 | 33011337 |  | 钢梁 |  | t |  | 5000
10 | 33011392 |  | 零星钢构件 |  | t |  | 5000
11 | BC9008 |  | 预聚体(甲组分) |  | kg |  | 16.27
12 | BC9009 |  | 色浆(乙组分) |  | kg |  | 4.28
13 | BC9012 |  | 黑胶粒 |  | kg |  | 6.4
14 | BCCLF0 |  | 旗杆 |  | 个 |  | 4000
15 | BCCLF13 |  | 铝单板火箭模型 |  | 个 |  | 15000
16 | BCCLF14 |  | 彩色电子显示屏 |  | 个 |  | 18144
17 | BCCLF16 |  | 电动伸缩门 |  | 个 |  | 18000
18 | 80210557 |  | 预拌混凝土 | C20 | m3 |  | 486
19 | 80210561 |  | 预拌混凝土 | C30 | m3 |  | 506
20 | 80010543 |  | 干混抹灰砂浆 | DP M10 | m3 |  | 597.6

## 表-08 分部分项工程和单价措施项目清单与计价表【涧西区建_2
分部分项工程和单价措施项目清单与计价表
工程名称：涧西区建设路幼儿园改造-室外工程（绿化） |  |  |  | 标段：洛阳市涧西区建设路幼儿园装饰装修项目改造工程 |  |  |  |  | 第 1 页 共 2 页
序号 | 项目编码 | 项目名称 | 项目特征描述 |  | 计量单位 | 工程量 | 金 额(元)
[7 empty] | 综合单价 | 合 价 |  | 其中
暂估价
整个项目
1 | 050102001001 | 桂花 | 1.种类：桂花 2.冠径：冠幅2m 3.株高；高度2m 4.胸径：11cm 5.养护期：1年 6.未说明的按照当地有关绿化的规范进行 |  | 株 | 1
2 | 050102001002 | 丛生五角枫 | 1.种类:丛生五角枫 2.株高：6m 3.地径:10cm 冠幅:4.5m 4.养护期:一年 5.全冠、分枝数4分支以上枝 6.未说明的按照当地有关绿化的规范进行 |  | 株 | 1
3 | 050102002001 | 西府海棠 | 1.种类:西府海棠 2.株高：1.5m 3.地径:4cm 全冠、冠幅:0.6m 4.养护期:一年 6.未说明的按照当地有关绿化的规范进行 |  | 株 | 10
4 | 050102002002 | 木槿 | 1.种类:木槿 2.株高：1.5m 3.地径:4cm 全冠、冠幅:0.8m 4.养护期:一年 6.未说明的按照当地有关绿化的规范进行 |  | 株 | 21
5 | 050102007001 | 金森女贞 | 1.植物种类:金森女贞 2.株高:高度 40cm 3.养护期:一年 4.株/m²:36株/m² 5.未说明的按照当地有关绿化的规范进行 |  | m2 | 10
本页小计
注：为计取规费等的使用，可在表中增设其中：“定额人工费”。
表—08
分部分项工程和单价措施项目清单与计价表
工程名称：涧西区建设路幼儿园改造-室外工程（绿化） |  |  |  | 标段：洛阳市涧西区建设路幼儿园装饰装修项目改造工程 |  |  |  |  | 第 2 页 共 2 页
序号 | 项目编码 | 项目名称 | 项目特征描述 |  | 计量单位 | 工程量 | 金 额(元)
[7 empty] | 综合单价 | 合 价 |  | 其中
暂估价
6 | 050102007002 | 红叶石楠 | 1.植物种类:红叶石楠 2.株高:高度 40cm 3.养护期:一年 4.株/m²:36株/m² 5.未说明的按照当地有关绿化的规范进行 |  | m2 | 21.7
7 | 050102012001 | 铺种草皮 | 1.植物种类:百慕大 2.养护期:一年 3.未说明的按照当地有关绿化的规范进行 |  | m2 | 212.6
8 | 05B001 | 后期管理费 | 1.养护期1年 |  | m2 | 244.73
措施项目
本页小计
合 计
注：为计取规费等的使用，可在表中增设其中：“定额人工费”。
表—08

## 表-11 总价措施项目清单与计价汇总表【涧西区建设路幼儿园_2
总价措施项目清单与计价表
工程名称：涧西区建设路幼儿园改造-室外工程（绿化） |  |  |  | 标段：洛阳市涧西区建设路幼儿园装饰装修项目改造工程 |  |  |  |  | 第 1 页 共 1 页
序号 | 项目编码 | 项目名称 | 计 算 基 础 |  | 费率 (%) | 金 额(元) | 调整费 率(%) | 调整后 金额(元) |  | 备 注
1 | 050405001001 | 安全文明施工费 | [7 empty] | 不可竞争费，安全生产费、文明施工措施费费率值根据“豫建设标【2014】57号文”取定，扬尘污染防治费费率值根据“豫建设标【2016】47号文”取定。
1.1 | 1.1 | 安全生产费 | (综合工日合计+技术措施项目综合工日合计)*34*1.66*(1-10.08%)
1.2 | 1.2 | 文明施工措施费 | (综合工日合计+技术措施项目综合工日合计)*34*1.66*(1-10.08%)
1.3 | 1.3 | 扬尘污染防治费 | (综合工日合计+技术措施项目综合工日合计)*34*1.66*(1-10.08%)
2 | 050405002001 | 夜间施工增加费 | 综合工日合计+技术措施项目综合工日合计
3 | 050405004001 | 二次搬运费 | 综合工日合计+技术措施项目综合工日合计
4 | 050405005001 | 冬雨季施工增加费 | 综合工日合计+技术措施项目综合工日合计
5 | 050405006001 | 反季节栽植影响措施 | 综合工日合计+技术措施项目综合工日合计
6 | 050405007001 | 地上、地下设施的临时保护设施 | 综合工日合计+技术措施项目综合工日合计
7 | 050405008001 | 已完工程及设备保护费 | 综合工日合计+技术措施项目综合工日合计
合 计
编制人（造价人员）： |  |  |  | 复核人（造价工程师）：
注：1.“计算基础”中安全文明施工费可为“定额基价”、“定额人工费”或“定额人工费+定额机械费”，其他项目可为“定额人工费”或“定额人工费+定额机械费”。 2.按施工方案计算的措施费，若无“计算基础”和“费率”的数值，也可只填“金额”数值，但应在备注栏说明施工方案出处或计算方法。
表-11

## 表-12 其他项目清单与计价汇总表【涧西区建设路幼儿园改造_2
其他项目清单与计价汇总表
工程名称：涧西区建设路幼儿园改造-室外工程（绿化） |  |  | 标段：洛阳市涧西区建设路幼儿园装饰装修项目改造工程 |  | 第 1 页 共 1 页
序号 | 项 目 名 称 | 金 额(元) |  | 结算金额(元) |  | 备 注
1 | 暂列金额 |  |  |  |  | 明细详见表-12-1
2 | 暂估价
2.1 | 材料（工程设备）暂估价 | — |  |  |  | 明细详见表-12-2
2.2 | 专业工程暂估价 |  |  |  |  | 明细详见表-12-3
3 | 计日工 |  |  |  |  | 明细详见表-12-4
4 | 总承包服务费 |  |  |  |  | 明细详见表-12-5
合 计 | [5 empty] | —
注：材料（工程设备）暂估单价进入清单项目综合单价，此处不汇总。
表—12

## 表-12-1 暂列金额明细表【涧西区建设路幼儿园改造-室外_1
暂列金额明细表
工程名称：涧西区建设路幼儿园改造-室外工程（绿化） |  | 标段：洛阳市涧西区建设路幼儿园装饰装修项目改造工程 |  |  |  | 第 1 页 共 1 页
序号 | 项 目 名 称 |  | 计量单位 | 暂列金额(元) | 备 注
合 计 |  |  |  |  | —
注：此表由招标人填写，如不能详列，也可只列暂列金额总额，投标人应将上述暂列金额计入投标总价中。
表—12—1

## 表-12-2 材料(工程设备)暂估价及调整表【涧西区建设路_2
材料（工程设备）暂估单价及调整表
工程名称：涧西区建设路幼儿园改造-室外工程（绿化） | [5 empty] | 标段：洛阳市涧西区建设路幼儿园装饰装修项目改造工程 |  |  |  | 第 1 页 共 1 页
序 号 | 材料(工程设备) 名称、规格、型号 | 计量 单位 | 数 量 |  | 暂 估(元) |  |  | 确 认(元) |  |  | 差 额±(元) |  | 备 注
|  |  | 暂 估 | 确 认 | 单 价 |  | 合 价 | 单 价 | 合 价 |  | 单 价 | 合 价
合 计
注：此表由招标人填写“暂估单价”，并在备注栏说明暂估价的材料、工程设备拟用在那些清单项目上，投标人应将上述材料、工程设备暂估单价计入工程量清单综合单价报价中。
表—12—2

## 表-12-3 专业工程暂估价及结算价表【涧西区建设路幼儿园_2
专业工程暂估价及结算价表
工程名称：涧西区建设路幼儿园改造-室外工程（绿化） |  |  |  | 标段：洛阳市涧西区建设路幼儿园装饰装修项目改造工程 |  |  | 第 1 页 共 1 页
序号 | 工 程 名 称 | 工 程 内 容 | 暂估金额 （元） |  | 结算金额 (元) | 差额±(元) |  | 备 注
合 计 |  |  | 0.00 |  |  |  |  | —
注：此表“暂估金额”由招标人填写，投标人应将“暂估金额”计入投标总价中。结算时按合同约定结算金额填写。
表—12—3

## 表-12-4 计日工表【涧西区建设路幼儿园改造-室外工程（_1
计 日 工 表
工程名称：涧西区建设路幼儿园改造-室外工程（绿化） |  |  |  | 标段：洛阳市涧西区建设路幼儿园装饰装修项目改造工程 |  |  | 第 1 页 共 1 页
编号 | 项 目 名 称 | 单位 | 暂定数量 |  | 实际数量 | 综合单价 (元) |  | 合 价(元)
[8 empty] | 暂 定 | 实 际
一 | 人工
1.1
人工小计
二 | 材料
2.1
材料小计
三 | 施工机械
3.1
施工机械小计
四 | 企业管理费和利润
总 计
注：此表项目名称、暂定数量由招标人填写，编制招标控制价时，单价由招标人按有关计价规定确定；投标时，单价由投标人自主报价，按暂定数量计算合价计入投标总价中。结算时，按发承包双方确认的实际数量计算合价。
表—12—4

## 表-12-5 总承包服务费计价表【涧西区建设路幼儿园改造-_2
总承包服务费计价表
工程名称：涧西区建设路幼儿园改造-室外工程（绿化） |  |  | 标段：洛阳市涧西区建设路幼儿园装饰装修项目改造工程 |  |  | 第 1 页 共 1 页
序号 | 项 目 名 称 | 项目价值（元） |  | 服务内容 | 计算基础 |  | 费率(%) | 金 额(元)
| 合 计 | - |  | - |  |  | -
注：此表项目名称、服务内容由招标人填写，编制招标控制价时，费率及金额由招标人按有关计价规定确定；投标时，费率及金额由投标人自主报价，计入投标总价中。
表—12—5

## 表-13 规费、税金项目计价表【涧西区建设路幼儿园改造-室_1
规费、税金项目计价表
工程名称：涧西区建设路幼儿园改造-室外工程（绿化） |  |  | 标段：洛阳市涧西区建设路幼儿园装饰装修项目改造工程 |  |  | 第 1 页 共 1 页
序号 | 项 目 名 称 | 计 算 基 础 |  | 计算基数 | 计算费率 (%) |  | 金 额(元)
1 | 规费 | 其中：1)工程排污费+2)社会保障费+3)住房公积金+4)工伤保险
1.1 | 其中：1)工程排污费
1.2 | 2)社会保障费 | 综合工日合计+技术措施项目综合工日合计
1.3 | 3)住房公积金 | 综合工日合计+技术措施项目综合工日合计
1.4 | 4)工伤保险 | 综合工日合计+技术措施项目综合工日合计
2 | 增值税~销项税额 | 不含税工程造价合计
合 计
编制人（造价人员）： |  |  | 复核人（造价工程师）：
表—13

## 表-14 主要材料价格表【涧西区建设路幼儿园改造-室外工程_1
主要材料价格表
工程名称： |  | 涧西区建设路幼儿园改造-室外工程（绿化） | [5 empty] | 第 1 页 共 1 页
序号 | 材料编码 |  | 材料名称 | 规格.型号等特殊要求 | 单位 | 数 量 | 单 价 |  | 合 价
1 | BCCLF19 |  | 后期管理费 |  | m2 |  | 3.21
2 | C00098 |  | 草绳 |  | kg |  | 0.5
3 | C00258 |  | 水 |  | m3 |  | 3.1
4 | C01251 |  | 其他材料费 |  | 元 |  | 1
5 | CC1065 |  | 镀锌铁丝 | 8～12# | kg |  | 4.07
6 | EC1148 |  | 树棍 | 长1.2m | 棍 |  | 4
7 | EC1398 |  | 肥料 | (综合) | kg |  | 1.3
8 | EC1482 |  | 农药 | (综合) | kg |  | 50.56
9 | E00008@1 |  | 金森女贞 | 高度：30-40cm，36株/m2 | m2 |  | 32.4
10 | E00008@2 |  | 红叶石楠 | 高度40cm，36株/m2 | m2 |  | 32.4
11 | EZ149@1 |  | 丛生五角枫 | 株高6m 冠幅4.5m | 株 |  | 901.15
12 | EZ157@1 |  | 桂花 | 株高2m，冠幅2m | 株 |  | 350
13 | EZ157@2 |  | 木槿 | 冠幅0.8m，株高1.5m | 株 |  | 32.38
14 | EZ157@3 |  | 西府海棠 | 冠幅0.6m，株高1.5m | 株 |  | 111.46
15 | EZ1612@1 |  | 草皮 | 早熟禾 | m2 |  | 12

## 表-08 分部分项工程和单价措施项目清单与计价表【涧西区建_3
分部分项工程和单价措施项目清单与计价表
工程名称：涧西区建设路幼儿园改造-电气工程 |  |  |  | 标段：洛阳市涧西区建设路幼儿园装饰装修项目改造工程 |  |  |  |  | 第 1 页 共 20 页
序号 | 项目编码 | 项目名称 | 项目特征描述 |  | 计量单位 | 工程量 | 金 额(元)
[7 empty] | 综合单价 | 合 价 |  | 其中
暂估价
强电
配电箱
1 | 030404017001 | 配电箱 | 1.名称:照明配电箱1AL1 2.接线端子材质、规格:无端子外部接线2.5mm2，4mm2 3.安装方式:距地1.8m |  | 台 | 1
2 | 030404017002 | 配电箱 | 1.名称:照明配电箱1AL2 2.接线端子材质、规格:无端子外部接线2.5mm2，4mm2 3.安装方式:距地1.8m |  | 台 | 1
3 | 030404017003 | 配电箱 | 1.名称:照明配电箱2AL1 2.接线端子材质、规格:无端子外部接线2.5mm2，4mm2 3.安装方式:距地1.8m |  | 台 | 1
4 | 030404017004 | 配电箱 | 1.名称:照明配电箱2AL2 2.接线端子材质、规格:无端子外部接线2.5mm2，4mm2 3.安装方式:距地1.8m |  | 台 | 1
5 | 030404017005 | 配电箱 | 1.名称:照明配电箱3AL1 2.接线端子材质、规格:无端子外部接线2.5mm2，4mm2 3.安装方式:距地1.8m |  | 台 | 1
6 | 030404017006 | 配电箱 | 1.名称:照明配电箱3AL2 2.接线端子材质、规格:无端子外部接线2.5mm2，4mm2 3.安装方式:距地1.8m |  | 台 | 1
本页小计
注：为计取规费等的使用，可在表中增设其中：“定额人工费”。
表—08
分部分项工程和单价措施项目清单与计价表
工程名称：涧西区建设路幼儿园改造-电气工程 |  |  |  | 标段：洛阳市涧西区建设路幼儿园装饰装修项目改造工程 |  |  |  |  | 第 2 页 共 20 页
序号 | 项目编码 | 项目名称 | 项目特征描述 |  | 计量单位 | 工程量 | 金 额(元)
[7 empty] | 综合单价 | 合 价 |  | 其中
暂估价
7 | 030404017007 | 配电箱 | 1.名称:双电源切换箱XKS 2.接线端子材质、规格:无端子外部接线2.5mm2，6mm2 3.安装方式:距地1.5m |  | 台 | 1
8 | 030404017008 | 配电箱 | 1.名称:应急照明配电箱APE 2.接线端子材质、规格:无端子外部接线2.5mm2 3.安装方式:距地1.5m |  | 台 | 1
9 | 030414002001 | 送配电装置系统 | 1.名称：系统调试 |  | 系统 | 1
电缆、桥架
1 | 030408001001 | 电力电缆 | 1.名称:电力电缆 2.型号:WDZ-YJY-4*25+1*16 3.其他详见图纸及规范 |  | m | 51.62
2 | 030408001002 | 电力电缆 | 1.名称:电力电缆 2.型号:WDZ-YJY-5*16 3.其他详见图纸及规范 |  | m | 24.12
3 | 030411003001 | 桥架 | 1.名称:强电防火金属桥架 2.规格:150*100 3.其他详见图纸及规范 |  | m | 263.91
4 | 030408006001 | 电力电缆头 | 1.名称:电力电缆头 2.规格:WDZ-YJY-5*16 3.其他详见图纸及规范 |  | 个 | 4
5 | 030413001001 | 铁构件 | 1.名称:桥架支架 2.材质:铁构件 |  | kg | 231.75
本页小计
注：为计取规费等的使用，可在表中增设其中：“定额人工费”。
表—08
分部分项工程和单价措施项目清单与计价表
工程名称：涧西区建设路幼儿园改造-电气工程 |  |  |  | 标段：洛阳市涧西区建设路幼儿园装饰装修项目改造工程 |  |  |  |  | 第 3 页 共 20 页
序号 | 项目编码 | 项目名称 | 项目特征描述 |  | 计量单位 | 工程量 | 金 额(元)
[7 empty] | 综合单价 | 合 价 |  | 其中
暂估价
6 | 030408006002 | 电力电缆头 | 1.名称:电力电缆头 2.规格:WDZ-YJY-4*25+1*16 3.其他详见图纸及规范 |  | 个 | 6
配管、配线
1 | 030411001001 | 配管 | 1.名称:配管 2.材质:PC20 3.配置形式:暗配 4.其他详见图纸及规范 |  | m | 2366.57
2 | 030411001002 | 配管 | 1.名称:配管 2.材质:PC32 3.配置形式:暗配 4.其他详见图纸及规范 |  | m | 29.81
3 | 030411001003 | 配管 | 1.名称:焊接钢管 2.材质:DN20 3.配置形式:暗配 4.其他详见图纸及规范 |  | m | 29.21
4 | 030411001004 | 配管 | 1.名称:焊接钢管 2.材质:DN40 3.配置形式:埋地 4.其他详见图纸及规范 |  | m | 23.13
5 | 030411001005 | 配管 | 1.名称:穿套接紧定式镀锌铁管 2.规格:DN16 3.配置形式:暗配 4.其他详见图纸及规范 |  | m | 467.62
6 | 030411004001 | 配线 | 1.配线形式:管内穿线 2.型号:NH-BV-2x2.5 3.其他详见图纸及规范 |  | m | 494.28
7 | 030411004002 | 配线 | 1.配线形式:管内穿线 2.型号:NH-RVS-2*1.5 3.其他详见图纸及规范 |  | m | 473.22
本页小计
注：为计取规费等的使用，可在表中增设其中：“定额人工费”。
表—08
分部分项工程和单价措施项目清单与计价表
工程名称：涧西区建设路幼儿园改造-电气工程 |  |  |  | 标段：洛阳市涧西区建设路幼儿园装饰装修项目改造工程 |  |  |  |  | 第 4 页 共 20 页
序号 | 项目编码 | 项目名称 | 项目特征描述 |  | 计量单位 | 工程量 | 金 额(元)
[7 empty] | 综合单价 | 合 价 |  | 其中
暂估价
8 | 030411004003 | 配线 | 1.配线形式:管内穿线 2.型号:WDZN-BYJ-4 3.其他详见图纸及规范 |  | m | 181.27
9 | 030411004004 | 配线 | 1.配线形式:管内穿线 2.型号:WDZN-BYJ-2.5 3.其他详见图纸及规范 |  | m | 96.82
10 | 030411004005 | 配线 | 1.配线形式:管内穿线 2.型号:WDZ-BYJ-2.5 3.其他详见图纸及规范 |  | m | 4957.02
11 | 030411004006 | 配线 | 1.配线形式:管内穿线 2.型号:WDZ-BYJ-4 3.其他详见图纸及规范 |  | m | 2654.88
12 | 030411004007 | 配线 | 1.配线形式:桥架配线 2.型号:WDZ-BYJ-4 3.其他详见图纸及规范 |  | m | 3045.02
13 | 030413002001 | 凿（压)槽 | 1.名称:剔槽 2.规格:凿砖槽70*70 |  | m | 142.7
灯具、开关、插座
1 | 030412004001 | 装饰灯 | 1.名称:A型消防应急安全出口标志灯(加不易碎材质防火罩) 2.规格:LED 1X1W DC24V 自带镍镉电池应急时间≥90分钟 3.安装形式:距地1.3m 4.其他详见图纸及规范 |  | 套 | 4
本页小计
注：为计取规费等的使用，可在表中增设其中：“定额人工费”。
表—08
分部分项工程和单价措施项目清单与计价表
工程名称：涧西区建设路幼儿园改造-电气工程 |  |  |  | 标段：洛阳市涧西区建设路幼儿园装饰装修项目改造工程 |  |  |  |  | 第 5 页 共 20 页
序号 | 项目编码 | 项目名称 | 项目特征描述 |  | 计量单位 | 工程量 | 金 额(元)
[7 empty] | 综合单价 | 合 价 |  | 其中
暂估价
2 | 030412004002 | 装饰灯 | 1.名称:A型消防应急单向疏散方向标志灯(加不易碎材质防火罩) 2.规格:LED 1X1W DC24V 自带镍镉电池应急时间≥90分钟 3.安装形式:距地2.5m 4.其他详见图纸及规范 |  | 套 | 20
3 | 030412004003 | 装饰灯 | 1.名称:A型消防应急楼层标志灯(加不易碎材质防火罩) 2.规格:LED 1X1W DC24V 自带镍镉电池应急时间≥90分钟 3.安装形式:距地2.3m 4.其他详见图纸及规范 |  | 套 | 4
4 | 030412005001 | 荧光灯 | 1.名称:双管荧光灯 2.安装形式:吸顶安装 |  | 套 | 1
5 | 030412001001 | 普通灯具 | 1.名称:高效节能型嵌入式吊顶灯（300*300） 2.规格:1X25W,RA≥80,LED 3.安装形式:吸顶安装 4.其他详见图纸及规范 |  | 套 | 43
6 | 030412001002 | 普通灯具 | 1.名称:高效节能型嵌入式吊顶灯（600*600） 2.规格:1X25W,RA≥80,LED 3.安装形式:吸顶安装 4.其他详见图纸及规范 |  | 套 | 86
本页小计
注：为计取规费等的使用，可在表中增设其中：“定额人工费”。
表—08
分部分项工程和单价措施项目清单与计价表
工程名称：涧西区建设路幼儿园改造-电气工程 |  |  |  | 标段：洛阳市涧西区建设路幼儿园装饰装修项目改造工程 |  |  |  |  | 第 6 页 共 20 页
序号 | 项目编码 | 项目名称 | 项目特征描述 |  | 计量单位 | 工程量 | 金 额(元)
[7 empty] | 综合单价 | 合 价 |  | 其中
暂估价
7 | 030412001003 | 普通灯具 | 1.名称:高效节能型嵌入式筒灯 2.规格:1X25W,RA≥80,LED 3.安装形式:吸顶安装 4.其他详见图纸及规范 |  | 套 | 170
8 | 030412001004 | 普通灯具 | 1.名称:高效节能型吸顶艺术灯 2.规格:1X40W,LED 3.安装形式:吸顶安装 4.其他详见图纸及规范 |  | 套 | 77
9 | 030404033001 | 风扇 | 1.名称:排气扇 2.安装方式:吸顶 3.其他详见图纸及规范 |  | 台 | 19
10 | 030412001005 | 普通灯具 | 1.名称:声光感应吸顶灯 2.规格:1X10W,LED 3.安装方式:吸顶安装 4.其他详见图纸及规范 |  | 套 | 12
11 | 030412004004 | 装饰灯 | 1.名称:消防应急灯(加不易碎材质防火罩) 2.规格:1X23W,RA≥80,LED 自带镍镉电池应急时间≥180分钟 3.安装形式:吸顶式 4.其他详见图纸及规范 |  | 套 | 21
12 | 030412005002 | 荧光灯 | 1.名称:紫外线灯 2.规格:1X150W 3.安装形式:吸顶 4.安装位置：活动室 5.其他详见图纸及规范 |  | 套 | 21
本页小计
注：为计取规费等的使用，可在表中增设其中：“定额人工费”。
表—08
分部分项工程和单价措施项目清单与计价表
工程名称：涧西区建设路幼儿园改造-电气工程 |  |  |  | 标段：洛阳市涧西区建设路幼儿园装饰装修项目改造工程 |  |  |  |  | 第 7 页 共 20 页
序号 | 项目编码 | 项目名称 | 项目特征描述 |  | 计量单位 | 工程量 | 金 额(元)
[7 empty] | 综合单价 | 合 价 |  | 其中
暂估价
13 | 030412005003 | 荧光灯 | 1.名称:紫外线灯 2.规格:1X30W 3.安装形式:吸顶 4.安装位置：盥洗间、卫生间 5.其他详见图纸及规范 |  | 套 | 2
14 | 030412005004 | 荧光灯 | 1.名称:防水灯带 2.规格:5W/m 3.其他详见图纸及规范 |  | m | 81.84
15 | 030404034001 | 照明开关 | 1.名称:暗装单极开关 2.规格:AC250V,10A 3.安装方式:距地1.3m 4.其他详见图纸及规范 |  | 个 | 24
16 | 030404034002 | 照明开关 | 1.名称:暗装双极开关 2.规格:AC250V,10A 3.安装方式:距地1.3m 4.其他详见图纸及规范 |  | 个 | 50
17 | 030404034003 | 照明开关 | 1.名称:暗装三极开关 2.规格:AC250V,10A 3.安装方式:距地1.3m 4.其他详见图纸及规范 |  | 个 | 9
18 | 030404034004 | 照明开关 | 1.名称:暗装四极开关带锁箱体 2.规格:AC250V,10A 3.安装方式:距地1.8m 4.其他详见图纸及规范 |  | 个 | 1
本页小计
注：为计取规费等的使用，可在表中增设其中：“定额人工费”。
表—08
分部分项工程和单价措施项目清单与计价表
工程名称：涧西区建设路幼儿园改造-电气工程 |  |  |  | 标段：洛阳市涧西区建设路幼儿园装饰装修项目改造工程 |  |  |  |  | 第 8 页 共 20 页
序号 | 项目编码 | 项目名称 | 项目特征描述 |  | 计量单位 | 工程量 | 金 额(元)
[7 empty] | 综合单价 | 合 价 |  | 其中
暂估价
19 | 030404035001 | 插座 | 1.名称:安全型单相二、三极插座 2.规格:AC250V,10A 3.安装方式:距地0.3m 4.其他详见图纸及规范 |  | 个 | 121
20 | 030404035002 | 插座 | 1.名称:安全型单相二、三极带开关地面插座 2.规格:AC250V,10A 3.安装方式:层底标高 4.其他详见图纸及规范 |  | 个 | 4
21 | 030404035003 | 插座 | 1.名称:安全型单相三极带开关防溅暗插座 2.规格:AC250V,10A 3.安装方式:距地2.3m 4.其他详见图纸及规范 |  | 个 | 20
22 | 030404035004 | 插座 | 1.名称:安全型单相三极带开关防溅暗烟机插座 2.规格:AC250V,10A 3.安装方式:距地2m 4.其他详见图纸及规范 |  | 个 | 2
23 | 030404035005 | 插座 | 1.名称:安全型单相三极带开关柜式空调插座 2.规格:AC250V,16A 3.安装方式:距地0.3m 4.其他详见图纸及规范 |  | 个 | 19
本页小计
注：为计取规费等的使用，可在表中增设其中：“定额人工费”。
表—08
分部分项工程和单价措施项目清单与计价表
工程名称：涧西区建设路幼儿园改造-电气工程 |  |  |  | 标段：洛阳市涧西区建设路幼儿园装饰装修项目改造工程 |  |  |  |  | 第 9 页 共 20 页
序号 | 项目编码 | 项目名称 | 项目特征描述 |  | 计量单位 | 工程量 | 金 额(元)
[7 empty] | 综合单价 | 合 价 |  | 其中
暂估价
24 | 030404035006 | 插座 | 1.名称:安全型单相三极带开关空调插座 2.规格:AC250V,16A 3.安装方式:距地1.8m 4.其他详见图纸及规范 |  | 个 | 23
25 | 030411006001 | 接线盒 | 1.名称:钢制接线盒 2.安装形式:暗装 3.其他详见图纸及规范 |  | 个 | 50
26 | 030411006002 | 接线盒 | 1.名称:塑料接线盒 2.安装形式:暗装 3.其他详见图纸及规范 |  | 个 | 428
27 | 030411006003 | 接线盒 | 1.名称:塑料开关盒 2.安装形式:暗装 3.其他详见图纸及规范 |  | 个 | 274
分部小计
弱电
1 | 030404017009 | 配电箱 | 1.名称:FD弱电箱 2.安装方式:明装,距地2米 3.其他详见图纸及规范 |  | 台 | 3
2 | 031101055001 | 光电转换器 | 1.名称:16口光电转换器 2.安装方式:距地2m 3.其他详见图纸及规范 |  | 个 | 3
3 | 030411003002 | 桥架 | 1.名称:弱电防火金属桥架 2.规格:200*100 3.其他详见图纸及规范 |  | m | 293.43
4 | 030411001006 | 配管 | 1.名称:焊接钢管 2.材质:DN40 3.配置形式:暗配 4.其他详见图纸及规范 |  | m | 34.72
本页小计
注：为计取规费等的使用，可在表中增设其中：“定额人工费”。
表—08
分部分项工程和单价措施项目清单与计价表
工程名称：涧西区建设路幼儿园改造-电气工程 |  |  |  | 标段：洛阳市涧西区建设路幼儿园装饰装修项目改造工程 |  |  |  |  | 第 10 页 共 20 页
序号 | 项目编码 | 项目名称 | 项目特征描述 |  | 计量单位 | 工程量 | 金 额(元)
[7 empty] | 综合单价 | 合 价 |  | 其中
暂估价
5 | 030411001007 | 配管 | 1.名称:刚性阻燃管 2.材质:PC20 3.配置形式:暗配 4.其他详见图纸及规范 |  | m | 278.79
6 | 030411001008 | 配管 | 1.名称:刚性阻燃管 2.材质:PC25 3.配置形式:暗配 4.其他详见图纸及规范 |  | m | 513.61
7 | 030411004008 | 配线 | 1.配线形式:桥架配线 2.型号:RVS-2×1.5 3.其他详见图纸及规范 |  | m | 440.15
8 | 030411004009 | 配线 | 1.配线形式:管内穿线 2.型号:RVS-2×1.5 3.其他详见图纸及规范 |  | m | 118.63
9 | 030411004010 | 配线 | 1.配线形式:桥架配线 2.型号:六类非屏蔽双绞线 3.其他详见图纸及规范 |  | m | 1223.87
10 | 030411004011 | 配线 | 1.配线形式:管内穿线 2.型号:六类非屏蔽双绞线 3.其他详见图纸及规范 |  | m | 525.41
11 | 030411004012 | 配线 | 1.配线形式:桥架配线 2.型号:六类双绞线 3.其他详见图纸及规范 |  | m | 975.6
12 | 030411004013 | 配线 | 1.配线形式:管内穿线 2.型号:六类双绞线 3.其他详见图纸及规范 |  | m | 137.01
本页小计
注：为计取规费等的使用，可在表中增设其中：“定额人工费”。
表—08
分部分项工程和单价措施项目清单与计价表
工程名称：涧西区建设路幼儿园改造-电气工程 |  |  |  | 标段：洛阳市涧西区建设路幼儿园装饰装修项目改造工程 |  |  |  |  | 第 11 页 共 20 页
序号 | 项目编码 | 项目名称 | 项目特征描述 |  | 计量单位 | 工程量 | 金 额(元)
[7 empty] | 综合单价 | 合 价 |  | 其中
暂估价
13 | 030507008001 | 监控摄像设备 | 1.名称:彩色高清网络摄像机-200万红外高清,POE摄像机（含支架） 2.安装方式:距地3m吊装 3.其他详见图纸及规范 |  | 台 | 41
14 | 030502012001 | 信息插座 | 1.名称:单孔信息、网络电视插座 2.安装方式:距地0.3m 3.其他详见图纸及规范 |  | 个 | 11
15 | 030502012002 | 信息插座 | 1.名称:单孔信息插座（TO) 2.安装方式:距地0.3m 3.其他详见图纸及规范 |  | 个 | 26
16 | 030502012003 | 信息插座 | 1.名称:双孔信息插座（2TO) 2.安装方式:距地0.3m 3.其他详见图纸及规范 |  | 个 | 3
17 | 030502004001 | 电视、电话插座 | 1.名称:电话插座 2.安装方式:距地0.3m 3.其他详见图纸及规范 |  | 个 | 4
18 | 030904001001 | 点型探测器 | 1.名称:被动红外探测器（含信号收发功能，自带蓄电池） 2.安装方式:层顶安装 3.其他详见图纸及规范 |  | 个 | 1
19 | 030507002001 | 入侵报警控制器 | 1.名称:入侵报警主机(自带蓄电池) 2.安装方式:距地1.5m明装 3.其他详见图纸及规范 |  | 套 | 1
本页小计
注：为计取规费等的使用，可在表中增设其中：“定额人工费”。
表—08
分部分项工程和单价措施项目清单与计价表
工程名称：涧西区建设路幼儿园改造-电气工程 |  |  |  | 标段：洛阳市涧西区建设路幼儿园装饰装修项目改造工程 |  |  |  |  | 第 12 页 共 20 页
序号 | 项目编码 | 项目名称 | 项目特征描述 |  | 计量单位 | 工程量 | 金 额(元)
[7 empty] | 综合单价 | 合 价 |  | 其中
暂估价
20 | 030904007001 | 消防广播(扬声器） | 1.名称:无源扬声器（校园广播) 2.功率:50V 5W 3.安装方式:壁装 4.其他详见图纸及规范 |  | 个 | 25
21 | 030413001002 | 铁构件 | 1.名称:桥架支架 2.材质:铁构件 |  | kg | 250.67
22 | 030411006004 | 接线盒 | 1.名称:接线盒 2.材质:塑料 3.安装方式:暗装 4.其他详见图纸及规范 |  | 个 | 113
23 | 030413002002 | 凿（压)槽 | 1.名称:剔槽 2.规格:凿砖槽70*70 3.其他详见图纸及规范 |  | m | 72.4
分部小计
消防电
1 | 030411001009 | 配管 | 1.名称:焊接钢管 2.材质:DN15 3.敷设方式:暗配 4.其他详见图纸及规范 |  | m | 503.34
2 | 030411001010 | 配管 | 1.名称:焊接钢管 2.材质:DN20 3.配置形式:暗配 4.其他详见图纸及规范 |  | m | 137.21
3 | 030411004014 | 配线 | 1.配线形式:管内穿线 2.型号:WDZ-BYJ-1.5 3.其他详见图纸及规范 |  | m | 16.5
4 | 030411004015 | 配线 | 1.配线形式:管内穿线 2.型号:ZN-RVS-1.0 3.其他详见图纸及规范 |  | m | 186.42
本页小计
注：为计取规费等的使用，可在表中增设其中：“定额人工费”。
表—08
分部分项工程和单价措施项目清单与计价表
工程名称：涧西区建设路幼儿园改造-电气工程 |  |  |  | 标段：洛阳市涧西区建设路幼儿园装饰装修项目改造工程 |  |  |  |  | 第 13 页 共 20 页
序号 | 项目编码 | 项目名称 | 项目特征描述 |  | 计量单位 | 工程量 | 金 额(元)
[7 empty] | 综合单价 | 合 价 |  | 其中
暂估价
5 | 030411004016 | 配线 | 1.配线形式:管内穿线 2.型号:ZN-RVS-1.5 3.其他详见图纸及规范 |  | m | 130.76
6 | 030411004017 | 配线 | 1.配线形式:管内穿线 2.型号:NH-RVS-2*1.5 3.其他详见图纸及规范 |  | m | 7.54
7 | 030411004018 | 配线 | 1.配线形式:管内穿线 2.型号:NH-BV-2.5 3.其他详见图纸及规范 |  | m | 64.94
8 | 030411004019 | 配线 | 1.配线形式:管内穿线 2.型号:ZN-RVS-1.5 3.其他详见图纸及规范 |  | m | 380.76
9 | 030411004020 | 配线 | 1.配线形式:管内穿线 2.型号:ZR-RVVP-1.5 3.其他详见图纸及规范 |  | m | 148.65
10 | 030411004021 | 配线 | 1.配线形式:管内穿线 2.型号:ZR-BV-1.5 3.其他详见图纸及规范 |  | m | 312.32
11 | 030904006001 | 消防报警电话插孔(电话） | 1.名称:带电话插孔的手动报警按钮 2.规格:TX3140 3.安装方式:距地1.5m 4.其他详见图纸及规范 |  | 个 | 6
12 | 030904001002 | 探测器 | 1.名称:感烟探测器 2.规格:TX3100 3.安装高度:层顶标高 4.其他详见图纸及规范 |  | 个 | 19
本页小计
注：为计取规费等的使用，可在表中增设其中：“定额人工费”。
表—08
分部分项工程和单价措施项目清单与计价表
工程名称：涧西区建设路幼儿园改造-电气工程 |  |  |  | 标段：洛阳市涧西区建设路幼儿园装饰装修项目改造工程 |  |  |  |  | 第 14 页 共 20 页
序号 | 项目编码 | 项目名称 | 项目特征描述 |  | 计量单位 | 工程量 | 金 额(元)
[7 empty] | 综合单价 | 合 价 |  | 其中
暂估价
13 | 030904005001 | 声光报警器 | 1.名称:火灾声光警报器 2.规格:TX3301 3.安装高度:距地2.5m 4.其他详见图纸及规范 |  | 个 | 16
14 | 080904007001 | 编码器、网关、显示器 | 1.名称:区域显示器 2.类型:距地1.5m 3.其他详见图纸及规范 |  | 台 | 3
15 | 030904008001 | 模块(模块箱） | 1.名称:隔离模块 2.安装高度:消防端子内安装 3.其他详见图纸及规范 |  | 个 | 3
16 | 030904007002 | 消防广播(扬声器） | 1.名称:吸顶扬声器 2.功率:5W 3.安装方式:吸顶安装 4.其他详见图纸及规范 |  | 个 | 9
17 | 030904012001 | 火灾报警系统控制主机 | 1.名称:电气火灾监控主机 2.安装方式:距地1.5m 3.其他详见图纸及规范 |  | 台 | 1
18 | 030904012002 | 火灾报警系统控制主机 | 1.名称:消防电源监控主机 2.安装方式:距地1.5m 3.其他详见图纸及规范 |  | 台 | 1
19 | 030404016001 | 控制箱 | 1.名称:联动控制盘 2.安装方式:距地1.5m 3.其他详见图纸及规范 |  | 台 | 1
20 | 030904012003 | 火灾报警系统控制主机 | 1.名称:广播控制主机 2.安装方式:距地1.5m 3.其他详见图纸及规范 |  | 台 | 1
本页小计
注：为计取规费等的使用，可在表中增设其中：“定额人工费”。
表—08
分部分项工程和单价措施项目清单与计价表
工程名称：涧西区建设路幼儿园改造-电气工程 |  |  |  | 标段：洛阳市涧西区建设路幼儿园装饰装修项目改造工程 |  |  |  |  | 第 15 页 共 20 页
序号 | 项目编码 | 项目名称 | 项目特征描述 |  | 计量单位 | 工程量 | 金 额(元)
[7 empty] | 综合单价 | 合 价 |  | 其中
暂估价
21 | 080603009001 | 电话机 | 1.名称:消防电话总机 2.安装方式:距地1.5m 3.其他详见图纸及规范 |  | 台 | 1
22 | 080904014001 | 显示设备 | 1.名称:消防控制室图形显示装置 2.安装方式:距地1.5m 3.其他详见图纸及规范 |  | 台 | 1
23 | 030404019001 | 控制开关 | 1.名称:应急照明控制器 2.安装方式:距地1.5m 3.其他详见图纸及规范 |  | 个 | 1
24 | 080904012001 | 转换器 | 1.名称:应急照明分配电装置 2.类型:层底标高+1.5 |  | 台 | 3
25 | 030904017001 | 报警联动一体机 | 1.名称:消防报警主机（联动型） 2.控制回路:2000点以下 3.安装方式:距地1.5m 4.其他详见图纸及规范 |  | 台 | 1
26 | 030411006005 | 接线盒 | 1.名称:接线盒 2.材质:钢制 3.安装形式:暗装 4.其他详见图纸及规范 |  | 个 | 46
27 | 030413002003 | 凿（压)槽 | 1.名称:剔槽 2.规格:凿砖槽70*70 3.其他详见图纸及规范 |  | m | 60
28 | 030905001001 | 自动报警系统调试 | 1.名称：自动报警系统调试 |  | 系统 | 1
分部小计
防雷接地
本页小计
注：为计取规费等的使用，可在表中增设其中：“定额人工费”。
表—08
分部分项工程和单价措施项目清单与计价表
工程名称：涧西区建设路幼儿园改造-电气工程 |  |  |  | 标段：洛阳市涧西区建设路幼儿园装饰装修项目改造工程 |  |  |  |  | 第 16 页 共 20 页
序号 | 项目编码 | 项目名称 | 项目特征描述 |  | 计量单位 | 工程量 | 金 额(元)
[7 empty] | 综合单价 | 合 价 |  | 其中
暂估价
1 | 030409008001 | 等电位端子箱、测试板 | 1.名称:总等电位端子箱 2.规格:160*75*45 3.其他详见图纸及规范 |  | 台 | 2
2 | 030409008002 | 等电位端子箱、测试板 | 1.名称:局部等电位端子箱 2.规格:160*75*45 3.其他详见图纸及规范 |  | 台 | 5
3 | 030409002001 | 接地母线 | 1.名称:总等电位联结线 2.材质:镀锌扁钢 3.规格:-40*4 4.其他详见图纸及规范 |  | m | 56.25
4 | 030409001001 | 接地极 | 1.名称:接地极 2.材质:热镀锌角钢 3.规格:-40*4 4.其他详见图纸及规范 |  | 根 | 6
5 | 030411001011 | 配管 | 1.名称:刚性阻燃管 2.材质:PC32 3.配置形式:暗配 4.其他详见图纸及规范 |  | m | 29.81
6 | 030411004022 | 配线 | 1.名称:管内穿线 2.型号:BVR-25 3.其他详见图纸及规范 |  | m | 29.81
分部小计
幼儿园大门
防雷
1 | 030409002002 | 接地母线 | 1.名称:总等电位联结线 2.材质:镀锌扁钢 3.规格:-40*4 4.其他详见图纸及规范 |  | m | 41.01
强电
本页小计
注：为计取规费等的使用，可在表中增设其中：“定额人工费”。
表—08
分部分项工程和单价措施项目清单与计价表
工程名称：涧西区建设路幼儿园改造-电气工程 |  |  |  | 标段：洛阳市涧西区建设路幼儿园装饰装修项目改造工程 |  |  |  |  | 第 17 页 共 20 页
序号 | 项目编码 | 项目名称 | 项目特征描述 |  | 计量单位 | 工程量 | 金 额(元)
[7 empty] | 综合单价 | 合 价 |  | 其中
暂估价
1 | 030404017010 | 配电箱 | 1.名称:照明配电箱AL 2.接线端子材质、规格:无端子外部接线2.5mm2，4mm2 3.安装方式:距地1.6m 4.其他详见图纸及规范 |  | 台 | 1
2 | 030408001003 | 电力电缆 | 1.名称:电力电缆 2.型号:YJY-3*10 3.其他详见图纸及规范 |  | m | 51.67
3 | 030408006003 | 电力电缆头 | 1.名称:电力电缆头 2.规格:YJY-3*10 3.其他详见图纸及规范 |  | 个 | 2
4 | 030411001012 | 配管 | 1.名称:配管 2.规格:PC20 3.配置形式:暗配 4.其他详见图纸及规范 |  | m | 72.6
5 | 030411001013 | 配管 | 1.名称:焊接钢管 2.规格:DN25 3.配置形式:暗配 4.其他详见图纸及规范 |  | m | 48.3
6 | 030411001014 | 配管 | 1.名称:焊接钢管 2.规格:DN40 3.配置形式:暗配 4.其他详见图纸及规范 |  | m | 4.67
7 | 030411004023 | 配线 | 1.配线形式:管内穿线 2.型号:BV-2.5 3.其他详见图纸及规范 |  | m | 144.95
8 | 030411004024 | 配线 | 1.配线形式:管内穿线 2.型号:BV-4 3.其他详见图纸及规范 |  | m | 223.95
本页小计
注：为计取规费等的使用，可在表中增设其中：“定额人工费”。
表—08
分部分项工程和单价措施项目清单与计价表
工程名称：涧西区建设路幼儿园改造-电气工程 |  |  |  | 标段：洛阳市涧西区建设路幼儿园装饰装修项目改造工程 |  |  |  |  | 第 18 页 共 20 页
序号 | 项目编码 | 项目名称 | 项目特征描述 |  | 计量单位 | 工程量 | 金 额(元)
[7 empty] | 综合单价 | 合 价 |  | 其中
暂估价
9 | 030412001006 | 普通灯具 | 1.名称:节能吸顶灯（大门） 2.型号规格:220V,60W 3.安装形式:吸顶安装 4.其他详见图纸及规范 |  | 套 | 2
10 | 030412001007 | 普通灯具 | 1.名称:保安室吸顶灯 2.安装形式:吸顶安装 3.其他详见图纸及规范 |  | 套 | 1
11 | 030412005005 | 荧光灯 | 1.名称:双管荧光灯 2.型号规格:2*36W 3.安装形式:吸顶安装 4.其他详见图纸及规范 |  | 套 | 2
12 | 030412005006 | 荧光灯 | 1.名称:单管荧光灯 2.型号规格:220V,36W 3.安装形式:吸顶安装 4.其他详见图纸及规范 |  | 套 | 1
13 | 030404034005 | 照明开关 | 1.名称:三联开关 2.规格:220V,10A 3.安装方式:底边距地1.3m 暗装 4.其他详见图纸及规范 |  | 个 | 1
14 | 030404034006 | 照明开关 | 1.名称:双联开关 2.规格:220V,10A 3.安装方式:底边距地1.3m 暗装 4.其他详见图纸及规范 |  | 个 | 3
15 | 030404035007 | 插座 | 1.名称:安全型五孔暗装插座 2.规格:220V,10A 3.安装方式:底边距地0.3m 暗装 4.其他详见图纸及规范 |  | 个 | 6
本页小计
注：为计取规费等的使用，可在表中增设其中：“定额人工费”。
表—08
分部分项工程和单价措施项目清单与计价表
工程名称：涧西区建设路幼儿园改造-电气工程 |  |  |  | 标段：洛阳市涧西区建设路幼儿园装饰装修项目改造工程 |  |  |  |  | 第 19 页 共 20 页
序号 | 项目编码 | 项目名称 | 项目特征描述 |  | 计量单位 | 工程量 | 金 额(元)
[7 empty] | 综合单价 | 合 价 |  | 其中
暂估价
16 | 030404035008 | 插座 | 1.名称:安全型三孔暗装空调插座 2.规格:220V,16A 3.安装方式:底边距地1.8m 暗装 4.其他详见图纸及规范 |  | 个 | 3
17 | 030411006006 | 接线盒 | 1.名称:塑料接线盒 2.安装形式:暗装 3.其他详见图纸及规范 |  | 个 | 13
18 | 030411006007 | 接线盒 | 1.名称:塑料开关盒 2.安装形式:暗装 3.其他详见图纸及规范 |  | 个 | 4
19 | 030413002004 | 凿（压)槽 | 1.名称:剔槽 2.规格:凿砖槽70*70 |  | m | 32.9
20 | 040101002001 | 挖沟槽土方 | 1.土壤类别:一、二类土 2.挖土深度:2m 内 |  | m3 | 8.89
弱电
1 | 030411001015 | 配管 | 1.名称:刚性阻燃管 2.规格:PC20 3.配置形式:管内穿线 4.其他详见图纸及施工规范 |  | m | 45.65
2 | 030411004025 | 配线 | 1.配线形式:管内穿线 2.型号:六类非屏蔽双绞线 3.其他详见图纸及施工规范 |  | m | 256.2
3 | 030502012004 | 信息插座 | 1.名称:单孔信息插座 2.安装方式:底边距地0.3m 暗装 3.其他详见图纸及施工规范 |  | 个 | 4
本页小计
注：为计取规费等的使用，可在表中增设其中：“定额人工费”。
表—08
分部分项工程和单价措施项目清单与计价表
工程名称：涧西区建设路幼儿园改造-电气工程 |  |  |  | 标段：洛阳市涧西区建设路幼儿园装饰装修项目改造工程 |  |  |  |  | 第 20 页 共 20 页
序号 | 项目编码 | 项目名称 | 项目特征描述 |  | 计量单位 | 工程量 | 金 额(元)
[7 empty] | 综合单价 | 合 价 |  | 其中
暂估价
4 | 030502004002 | 电视、电话插座 | 1.名称:电话插座 2.安装方式:底边距地0.3m 暗装 3.其他详见图纸及施工规范 |  | 个 | 1
5 | 030411006008 | 接线盒 | 1.名称:塑料接线盒 2.安装形式:暗装 3.其他详见图纸及施工规范 |  | 个 | 5
6 | 030413002005 | 凿（压)槽 | 1.名称:剔槽 2.规格:剔砖槽70*70 |  | m | 12
分部小计
措施项目
1 | 031301017001 | 脚手架搭拆 | 1.脚手架搭拆 |  | 项 | 1
本页小计
合 计
注：为计取规费等的使用，可在表中增设其中：“定额人工费”。
表—08

## 表-11 总价措施项目清单与计价汇总表【涧西区建设路幼儿园_3
总价措施项目清单与计价表
工程名称：涧西区建设路幼儿园改造-电气工程 |  |  |  | 标段：洛阳市涧西区建设路幼儿园装饰装修项目改造工程 |  |  |  |  | 第 1 页 共 1 页
序号 | 项目编码 | 项目名称 | 计 算 基 础 |  | 费率 (%) | 金 额(元) | 调整费 率(%) | 调整后 金额(元) |  | 备 注
1 | 031302001001 | 安全文明施工费 | 分部分项安全文明施工费+单价措施安全文明施工费
2 | 01 | 其他措施费（费率类）
2.1 | 031302002001 | 夜间施工增加费 | 分部分项其他措施费+单价措施其他措施费
2.2 | 031302004001 | 二次搬运费 | 分部分项其他措施费+单价措施其他措施费
2.3 | 031302005001 | 冬雨季施工增加费 | 分部分项其他措施费+单价措施其他措施费
3 | 02 | 其他（费率类）
合 计
编制人（造价人员）： |  |  |  | 复核人（造价工程师）：
注：1.“计算基础”中安全文明施工费可为“定额基价”、“定额人工费”或“定额人工费+定额机械费”，其他项目可为“定额人工费”或“定额人工费+定额机械费”。 2.按施工方案计算的措施费，若无“计算基础”和“费率”的数值，也可只填“金额”数值，但应在备注栏说明施工方案出处或计算方法。
表-11

## 表-12 其他项目清单与计价汇总表【涧西区建设路幼儿园改造_3
其他项目清单与计价汇总表
工程名称：涧西区建设路幼儿园改造-电气工程 |  |  | 标段：洛阳市涧西区建设路幼儿园装饰装修项目改造工程 |  | 第 1 页 共 1 页
序号 | 项 目 名 称 | 金 额(元) |  | 结算金额(元) |  | 备 注
1 | 暂列金额 |  |  |  |  | 明细详见表-12-1
2 | 暂估价
2.1 | 材料（工程设备）暂估价 | — |  |  |  | 明细详见表-12-2
2.2 | 专业工程暂估价 |  |  |  |  | 明细详见表-12-3
3 | 计日工 |  |  |  |  | 明细详见表-12-4
4 | 总承包服务费 |  |  |  |  | 明细详见表-12-5
合 计 | [5 empty] | —
注：材料（工程设备）暂估单价进入清单项目综合单价，此处不汇总。
表—12

## 表-12-1 暂列金额明细表【涧西区建设路幼儿园改造-电气
暂列金额明细表
工程名称：涧西区建设路幼儿园改造-电气工程 |  | 标段：洛阳市涧西区建设路幼儿园装饰装修项目改造工程 |  |  |  | 第 1 页 共 1 页
序号 | 项 目 名 称 |  | 计量单位 | 暂定金额(元) | 备 注
合 计 |  |  |  |  | —
注：此表由招标人填写，如不能详列，也可只列暂定金额总额，投标人应将上述暂列金额计入投标总价中。
表—12—1

## 表-12-2 材料(工程设备)暂估价及调整表【涧西区建设路_3
材料（工程设备）暂估单价及调整表
工程名称：涧西区建设路幼儿园改造-电气工程 | [5 empty] | 标段：洛阳市涧西区建设路幼儿园装饰装修项目改造工程 |  |  |  | 第 1 页 共 1 页
序 号 | 材料(工程设备) 名称、规格、型号 | 计量 单位 | 数 量 |  | 暂 估(元) |  |  | 确 认(元) |  |  | 差 额±(元) |  | 备 注
|  |  | 暂 估 | 确 认 | 单 价 |  | 合 价 | 单 价 | 合 价 |  | 单 价 | 合 价
合 计
注：此表由招标人填写“暂估单价”，并在备注栏说明暂估价的材料、工程设备拟用在那些清单项目上，投标人应将上述材料、工程设备暂估单价计入工程量清单综合单价报价中。
表—12—2

## 表-12-3 专业工程暂估价及结算价表【涧西区建设路幼儿园_3
专业工程暂估价及结算价表
工程名称：涧西区建设路幼儿园改造-电气工程 |  |  |  | 标段：洛阳市涧西区建设路幼儿园装饰装修项目改造工程 |  |  | 第 1 页 共 1 页
序号 | 工 程 名 称 | 工 程 内 容 | 暂估金额 （元） |  | 结算金额 (元) | 差额±(元) |  | 备 注
合 计 |  |  | 0.00 |  |  |  |  | —
注：此表“暂估金额”由招标人填写，投标人应将“暂估金额”计入投标总价中。结算时按合同约定结算金额填写。
表—12—3

## 表-12-4 计日工表【涧西区建设路幼儿园改造-电气工程】
计 日 工 表
工程名称：涧西区建设路幼儿园改造-电气工程 |  |  |  | 标段：洛阳市涧西区建设路幼儿园装饰装修项目改造工程 |  |  | 第 1 页 共 1 页
编号 | 项 目 名 称 | 单位 | 暂定数量 |  | 实际数量 | 综合单价 (元) |  | 合 价(元)
[8 empty] | 暂 定 | 实 际
一 | 人工
1
人工小计
二 | 材料
1
材料小计
三 | 施工机械
1
施工机械小计
四、企业管理费和利润
总 计
注：此表项目名称、暂定数量由招标人填写，编制招标控制价时，单价由招标人按有关计价规定确定；投标时，单价由投标人自主报价，按暂定数量计算合价计入投标总价中。结算时，按发承包双方确认的实际数量计算合价。
表—12—4

## 表-12-5 总承包服务费计价表【涧西区建设路幼儿园改造-_3
总承包服务费计价表
工程名称：涧西区建设路幼儿园改造-电气工程 |  |  | 标段：洛阳市涧西区建设路幼儿园装饰装修项目改造工程 |  |  | 第 1 页 共 1 页
序号 | 项 目 名 称 | 项目价值（元） |  | 服务内容 | 计算基础 |  | 费率(%) | 金 额(元)
| 合 计 | - |  | - |  |  | -
注：此表项目名称、服务内容由招标人填写，编制招标控制价时，费率及金额由招标人按有关计价规定确定；投标时，费率及金额由投标人自主报价，计入投标总价中。
表—12—5

## 表-13 规费、税金项目计价表【涧西区建设路幼儿园改造-电
规费、税金项目计价表
工程名称：涧西区建设路幼儿园改造-电气工程 |  |  | 标段：洛阳市涧西区建设路幼儿园装饰装修项目改造工程 |  |  | 第 1 页 共 1 页
序号 | 项 目 名 称 | 计 算 基 础 |  | 计算基数 | 计算费率 (%) |  | 金 额(元)
1 | 规费 | 定额规费+工程排污费+其他
1.1 | 定额规费 | 分部分项规费+单价措施规费
1.2 | 工程排污费
1.3 | 其他
2 | 增值税 | 不含税工程造价合计
合 计
编制人（造价人员）： |  |  | 复核人（造价工程师）：
表—13

## 表-14 主要材料价格表【涧西区建设路幼儿园改造-电气工程】
主要材料价格表
工程名称： |  | 涧西区建设路幼儿园改造-电气工程 | [5 empty] | 第 1 页 共 1 页
序号 | 材料编码 |  | 材料名称 | 规格.型号等特殊要求 | 单位 | 数 量 | 单 价 |  | 合 价
1 | 29090211 |  | 铜接线端子 | 20A | 个 |  | 20
2 | 17030103@1 |  | 焊接钢管 | DN15 | m |  | 7.22
3 | 25000001@12 |  | 紫外线灯 | 1X150W | 套 |  | 170
4 | 25000001@13 |  | 高效节能型嵌入式吊顶灯（600*600） | 1X25W,RA≥80,LED | 套 |  | 136
5 | 25000001@8 |  | 高效节能型嵌入式筒灯 | 1X25W,RA≥80,LED | 套 |  | 25
6 | 25000001@9 |  | 高效节能型吸顶艺术灯 | 1X40W,LED | 套 |  | 150
7 | 28031431@4 |  | 绝缘电线 | WDZ-BYJ-2.5 | m |  | 2.97
8 | 28031431@5 |  | 绝缘电线 | WDZ-BYJ-4 | m |  | 4.78
9 | 28031437@1 |  | 六类非屏蔽双绞线 |  | m |  | 2.2
10 | 28110000@1 |  | 电力电缆 | WDZ-YJY-4*25+1*16 | m |  | 126.78
11 | 28110000@3 |  | 电力电缆 | YJY-3*10 | m |  | 93.98
12 | 29010106@1 |  | 强电防火金属桥架 | 150*100 | m |  | 29.82
13 | 29010106@2 |  | 弱电防火金属桥架 | 200*100 | m |  | 33.59
14 | 29060143@6 |  | 刚性阻燃管 | PC20 | m |  | 1.8
15 | 补充主材001@14 |  | XKS | 半周长1.5m | 台 |  | 3670.54
16 | 补充主材001@5 |  | 1AL1 | 半周长1.5m | 台 |  | 3678.05
17 | 补充主材001@6 |  | 1AL2 | 半周长1.5m | 台 |  | 3891.62
18 | 补充主材002@1 |  | 彩色高清网络摄像机-200万红外高清,POE摄像机 |  | 台 |  | 450
19 | 补充主材014@2 |  | 区域显示器 |  | 台 |  | 1199
20 | 补充主材023@1 |  | 消防控制室图形显示装置 |  | 台 |  | 25800

## 表-08 分部分项工程和单价措施项目清单与计价表【涧西区建_4
分部分项工程和单价措施项目清单与计价表
工程名称：涧西区建设路幼儿园改造-给排水工程 |  |  |  | 标段：洛阳市涧西区建设路幼儿园装饰装修项目改造工程 |  |  |  |  | 第 1 页 共 11 页
序号 | 项目编码 | 项目名称 | 项目特征描述 |  | 计量单位 | 工程量 | 金 额(元)
[7 empty] | 综合单价 | 合 价 |  | 其中
暂估价
厨房风机安装
1 | 030108001001 | 离心式通风机 | 1.名称:壁式排风机(防爆） 2.型号:JVF-AM-400E4 3.规格:风量3850m3/h 风压45Pa 功率180W （自带防雨百叶风口） 4.安装方式:贴梁底安装 5.其他详见图纸及规范 |  | 台 | 1
分部小计
给排水
1 | 031001006001 | 塑料管 | 1.安装部位:室内 2.介质:给水（冷水） 3.材质、规格:PPR管De25 4.连接形式:热熔连接 5.其他详见图纸及规范 |  | m | 91.41
2 | 031001006002 | 塑料管 | 1.安装部位:室内 2.介质:给水（冷水） 3.材质、规格:PPR管De32 4.连接形式:热熔连接 5.其他详见图纸及规范 |  | m | 43.4
3 | 031001006003 | 塑料管 | 1.安装部位:室内 2.介质:给水（冷水） 3.材质、规格:PPR管De40 4.连接形式:热熔连接 5.其他详见图纸及规范 |  | m | 56.91
本页小计
注：为计取规费等的使用，可在表中增设其中：“定额人工费”。
表—08
分部分项工程和单价措施项目清单与计价表
工程名称：涧西区建设路幼儿园改造-给排水工程 |  |  |  | 标段：洛阳市涧西区建设路幼儿园装饰装修项目改造工程 |  |  |  |  | 第 2 页 共 11 页
序号 | 项目编码 | 项目名称 | 项目特征描述 |  | 计量单位 | 工程量 | 金 额(元)
[7 empty] | 综合单价 | 合 价 |  | 其中
暂估价
4 | 031001006004 | 塑料管 | 1.安装部位:室内 2.介质:给水（冷水） 3.材质、规格:PPR管De50 4.连接形式:热熔连接 5.其他详见图纸及规范 |  | m | 24.36
5 | 031001006005 | 塑料管 | 1.安装部位:室内 2.介质:污水 3.材质、规格:UPVC排水管De110 4.连接形式:粘接 5.含管卡安装 6.其他详见图纸及规范 |  | m | 209.84
6 | 031001006006 | 塑料管 | 1.安装部位:室内 2.介质:污水 3.材质、规格:UPVC排水管De50 4.连接形式:粘接 5.含管卡安装 6.其他详见图纸及规范 |  | m | 17.4
7 | 031003001001 | 螺纹阀门 | 1.类型:截止阀 2.规格、压力等级:DN25 3.连接形式:螺纹连接 4.其他详见图纸及规范 |  | 个 | 6
8 | 031003001002 | 螺纹阀门 | 1.类型:截止阀 2.规格、压力等级:DN40 3.连接形式:螺纹连接 4.其他详见图纸及规范 |  | 个 | 6
9 | 031004014001 | 给、排水附(配)件 | 1.材质:不锈钢地漏DN50 2.安装方式:地面安装 3.其他详见图纸及规范 |  | 个 | 6
本页小计
注：为计取规费等的使用，可在表中增设其中：“定额人工费”。
表—08
分部分项工程和单价措施项目清单与计价表
工程名称：涧西区建设路幼儿园改造-给排水工程 |  |  |  | 标段：洛阳市涧西区建设路幼儿园装饰装修项目改造工程 |  |  |  |  | 第 3 页 共 11 页
序号 | 项目编码 | 项目名称 | 项目特征描述 |  | 计量单位 | 工程量 | 金 额(元)
[7 empty] | 综合单价 | 合 价 |  | 其中
暂估价
10 | 031004014002 | 给、排水附(配)件 | 1.材质:排水漏斗DN100 2.安装方式:地面安装 3.其他详见图纸及规范 |  | 个 | 6
11 | 031004014003 | 给、排水附(配)件 | 1.材质:地面扫除口DN100 2.安装方式:地面安装 3.其他详见图纸及规范 |  | 个 | 12
12 | 010101002001 | 挖一般土方 | 1.土壤类别:一、二类土 2.挖土深度:2m 内 |  | m3 | 4.4
分部小计
废水
1 | 031001006007 | 塑料管 | 1.安装部位:室内 2.介质:废水 3.材质、规格:硬聚氯乙烯(PVC-U)实壁塑料排水管DN100 4.连接形式:承插式粘接 5.包含成品管卡的安装 6.其他详见图纸及规范 |  | m | 13.64
2 | 031001006008 | 塑料管 | 1.安装部位:室内（超高） 2.介质:废水 3.材质、规格:硬聚氯乙烯(PVC-U)实壁塑料排水管DN100 4.连接形式:承插式粘接 5.包含成品管卡的安装 6.其他详见图纸及规范 |  | m | 0.3
本页小计
注：为计取规费等的使用，可在表中增设其中：“定额人工费”。
表—08
分部分项工程和单价措施项目清单与计价表
工程名称：涧西区建设路幼儿园改造-给排水工程 |  |  |  | 标段：洛阳市涧西区建设路幼儿园装饰装修项目改造工程 |  |  |  |  | 第 4 页 共 11 页
序号 | 项目编码 | 项目名称 | 项目特征描述 |  | 计量单位 | 工程量 | 金 额(元)
[7 empty] | 综合单价 | 合 价 |  | 其中
暂估价
3 | 031001006009 | 塑料管 | 1.安装部位:室内（超高） 2.介质:废水 3.材质、规格:硬聚氯乙烯(PVC-U)实壁塑料排水管DN50 4.连接形式:承插式粘接 5.包含成品管卡的安装 6.其他详见图纸及规范 |  | m | 1.47
4 | 031002003001 | 套管 | 1.名称、类型:一般钢套管DN100 2.其他详见图纸及规范 |  | 个 | 1
5 | 031004014004 | 给、排水附(配)件 | 1.名称:排水漏斗 2.型号、规格:DN50 3.安装方式:距地0.8m 4.其他详见图纸及规范 |  | 个 | 3
6 | 010101002002 | 挖一般土方 | 1.土壤类别:一、二类土 2.挖土深度:2m 内 |  | m3 | 0.53
分部小计
消防水
1 | 030901002001 | 消火栓钢管 | 1.安装部位:室内 2.材质、规格:加厚型内外热浸镀锌钢管DN32 3.连接形式:沟槽式连接 4.钢管镀锌设计要求:包含卡箍及各种管件 5.压力试验及冲洗设计要求:水压试验 6.其他详见图纸及规范 |  | m | 52.88
本页小计
注：为计取规费等的使用，可在表中增设其中：“定额人工费”。
表—08
分部分项工程和单价措施项目清单与计价表
工程名称：涧西区建设路幼儿园改造-给排水工程 |  |  |  | 标段：洛阳市涧西区建设路幼儿园装饰装修项目改造工程 |  |  |  |  | 第 5 页 共 11 页
序号 | 项目编码 | 项目名称 | 项目特征描述 |  | 计量单位 | 工程量 | 金 额(元)
[7 empty] | 综合单价 | 合 价 |  | 其中
暂估价
2 | 030901010001 | 室内消火栓 | 1.安装方式:暗装 2.型号、规格:室内消火栓 3.附件材质、规格:自救式消防卷盘箱胶管的内径采用Φ19,长度30m,并配有Φ6的水枪 4.其他详见图纸及规范 |  | 套 | 9
3 | 030901013001 | 灭火器 | 1.形式:手提式磷酸氨盐干粉灭火器 2.规格、型号:MF/ABC5 3.其他详见图纸及规范 |  | 具 | 38
4 | 031002001001 | 管道支架 | 1.材质:型钢 2.管架形式:一般管道支架 3.其他详见图纸及规范 |  | kg | 12.7
5 | 031002003002 | 套管 | 1.名称、类型:一般钢套管 2.规格:DN32 3.填料材质:填塞密封材料 4.其他详见图纸及规范 |  | 个 | 9
6 | 031003001003 | 螺纹阀门 | 1.类型:真空破坏器 2.规格、压力等级:DN32 3.连接形式:螺纹 4.其他详见图纸及规范 |  | 个 | 9
7 | 031003001004 | 螺纹阀门 | 1.类型:自动排气阀 2.规格、压力等级:DN25 3.连接形式:螺纹 4.其他详见图纸及规范 |  | 个 | 3
8 | 031003001005 | 螺纹阀门 | 1.类型:截止阀 2.规格、压力等级:DN25 3.连接形式:螺纹 4.其他详见图纸及规范 |  | 个 | 3
本页小计
注：为计取规费等的使用，可在表中增设其中：“定额人工费”。
表—08
分部分项工程和单价措施项目清单与计价表
工程名称：涧西区建设路幼儿园改造-给排水工程 |  |  |  | 标段：洛阳市涧西区建设路幼儿园装饰装修项目改造工程 |  |  |  |  | 第 6 页 共 11 页
序号 | 项目编码 | 项目名称 | 项目特征描述 |  | 计量单位 | 工程量 | 金 额(元)
[7 empty] | 综合单价 | 合 价 |  | 其中
暂估价
9 | 031003001006 | 螺纹阀门 | 1.类型:蝶阀 2.规格、压力等级:DN32 3.连接形式:螺纹 4.其他详见图纸及规范 |  | 个 | 3
10 | 031201001001 | 管道刷油 | 1.除锈级别:手工除轻绣 2.油漆品种:防锈漆、面漆 3.涂刷遍数、漆膜厚度:一道防锈漆，两道面漆 4.标志色方式、品种:红色 5.其他详见图纸及规范 |  | m2 | 7
11 | 031201003001 | 金属结构刷油 | 1.除锈级别:手工除轻绣 2.油漆品种:樟丹漆、调和漆 3.结构类型:一般钢结构 4.涂刷遍数、漆膜厚度:樟丹漆两道，灰色调和漆两道 5.其他详见图纸及规范 |  | kg | 12.7
12 | 010101002003 | 挖一般土方 | 1.土壤类别:一、二类土 2.挖土深度:2m 内 |  | m3 | 2.84
13 | 030905002001 | 水灭火控制装置调试 | 1.系统形式:消火栓灭火系统 |  | 点 | 9
分部小计
喷淋
1 | 030901001001 | 水喷淋钢管 | 1.安装部位:室内 2.材质、规格:内外热浸镀锌钢管DN100 3.连接形式:螺纹式连接 4.压力试验及冲洗设计要求:水压试验 5.其他详见图纸及规范 |  | m | 17.21
本页小计
注：为计取规费等的使用，可在表中增设其中：“定额人工费”。
表—08
分部分项工程和单价措施项目清单与计价表
工程名称：涧西区建设路幼儿园改造-给排水工程 |  |  |  | 标段：洛阳市涧西区建设路幼儿园装饰装修项目改造工程 |  |  |  |  | 第 7 页 共 11 页
序号 | 项目编码 | 项目名称 | 项目特征描述 |  | 计量单位 | 工程量 | 金 额(元)
[7 empty] | 综合单价 | 合 价 |  | 其中
暂估价
2 | 030901001002 | 水喷淋钢管 | 1.安装部位:室内 2.材质、规格:内外热浸镀锌钢管DN150 3.连接形式:沟槽式连接 4.压力试验及冲洗设计要求:水压试验 5.其他详见图纸及规范 |  | m | 24.59
3 | 030901001003 | 水喷淋钢管 | 1.安装部位:室内 2.材质、规格:内外热浸镀锌钢管DN80 3.连接形式:螺纹连接 4.压力试验及冲洗设计要求:水压试验 5.其他详见图纸及规范 |  | m | 48.43
4 | 030901001004 | 水喷淋钢管 | 1.安装部位:室内 2.材质、规格:内外热浸镀锌钢管DN65 3.连接形式:螺纹连接 4.压力试验及冲洗设计要求:水压试验 5.其他详见图纸及规范 |  | m | 44.25
5 | 030901001005 | 水喷淋钢管 | 1.安装部位:室内 2.材质、规格:内外热浸镀锌钢管DN50 3.连接形式:螺纹连接 4.压力试验及冲洗设计要求:水压试验 5.其他详见图纸及规范 |  | m | 57.31
本页小计
注：为计取规费等的使用，可在表中增设其中：“定额人工费”。
表—08
分部分项工程和单价措施项目清单与计价表
工程名称：涧西区建设路幼儿园改造-给排水工程 |  |  |  | 标段：洛阳市涧西区建设路幼儿园装饰装修项目改造工程 |  |  |  |  | 第 8 页 共 11 页
序号 | 项目编码 | 项目名称 | 项目特征描述 |  | 计量单位 | 工程量 | 金 额(元)
[7 empty] | 综合单价 | 合 价 |  | 其中
暂估价
6 | 030901001006 | 水喷淋钢管 | 1.安装部位:室内 2.材质、规格:内外热浸镀锌钢管DN40 3.连接形式:螺纹连接 4.压力试验及冲洗设计要求:水压试验 5.其他详见图纸及规范 |  | m | 12.03
7 | 030901001007 | 水喷淋钢管 | 1.安装部位:室内 2.材质、规格:内外热浸镀锌钢管DN32 3.连接形式:螺纹连接 4.压力试验及冲洗设计要求:水压试验 5.其他详见图纸及规范 |  | m | 37.39
8 | 030901001008 | 水喷淋钢管 | 1.安装部位:室内 2.材质、规格:内外热浸镀锌钢管DN25 3.连接形式:螺纹连接 4.压力试验及冲洗设计要求:水压试验 5.其他详见图纸及规范 |  | m | 198.37
9 | 030901003001 | 水喷淋(雾）喷头 | 1.安装部位:室内 2.材质、型号、规格:68℃下垂型玻璃球喷头 3.其他详见图纸及规范 |  | 个 | 70
10 | 030601002001 | 压力仪表 | 1.名称:压力仪表 2.其他详见图纸及规范 |  | 台 | 1
11 | 030901006001 | 水流指示器 | 1.规格、型号:水流指示器DN150 2.连接形式:法兰连接 3.其他详见图纸及规范 |  | 个 | 3
本页小计
注：为计取规费等的使用，可在表中增设其中：“定额人工费”。
表—08
分部分项工程和单价措施项目清单与计价表
工程名称：涧西区建设路幼儿园改造-给排水工程 |  |  |  | 标段：洛阳市涧西区建设路幼儿园装饰装修项目改造工程 |  |  |  |  | 第 9 页 共 11 页
序号 | 项目编码 | 项目名称 | 项目特征描述 |  | 计量单位 | 工程量 | 金 额(元)
[7 empty] | 综合单价 | 合 价 |  | 其中
暂估价
12 | 030901007001 | 减压孔板 | 1.名称:减压孔板φ77 2.其他详见图纸及规范 |  | 个 | 1
13 | 030901007002 | 减压孔板 | 1.名称:减压孔板φ68 2.其他详见图纸及规范 |  | 个 | 1
14 | 030901012001 | 消防水泵接合器 | 1.安装部位:室外 2.型号、规格:水泵接合器DN100 3.其他详见图纸及规范 |  | 套 | 2
15 | 031002001002 | 管道支架 | 1.材质:型钢 2.管架形式:一般管道支架 3.其他详见图纸及规范 |  | kg | 158.1
16 | 031002003003 | 套管 | 1.名称、类型:一般钢套管 2.规格:DN150 3.填料材质:填塞密封材料 4.其他详见图纸及规范 |  | 个 | 3
17 | 031003001007 | 螺纹阀门 | 1.类型:截止阀 2.规格、压力等级:DN25 3.连接形式:螺纹 4.其他详见图纸及规范 |  | 个 | 4
18 | 031003001008 | 螺纹阀门 | 1.类型:闸阀 2.规格、压力等级:DN25 3.连接形式:螺纹 4.其他详见图纸及规范 |  | 个 | 3
19 | 031003001009 | 螺纹阀门 | 1.类型:末端试水装置 2.规格、压力等级:DN25 3.连接形式:螺纹 4.其他详见图纸及规范 |  | 个 | 3
本页小计
注：为计取规费等的使用，可在表中增设其中：“定额人工费”。
表—08
分部分项工程和单价措施项目清单与计价表
工程名称：涧西区建设路幼儿园改造-给排水工程 |  |  |  | 标段：洛阳市涧西区建设路幼儿园装饰装修项目改造工程 |  |  |  |  | 第 10 页 共 11 页
序号 | 项目编码 | 项目名称 | 项目特征描述 |  | 计量单位 | 工程量 | 金 额(元)
[7 empty] | 综合单价 | 合 价 |  | 其中
暂估价
20 | 031003001010 | 螺纹阀门 | 1.类型:自动排气阀 2.规格、压力等级:DN25 3.连接形式:螺纹 4.其他详见图纸及规范 |  | 个 | 1
21 | 031003003001 | 焊接法兰阀门 | 1.类型:信号阀 2.包含配套法兰安装 3.规格、压力等级:DN150 4.连接形式:法兰连接 5.其他详见图纸及规范 |  | 个 | 3
22 | 031003011001 | 法兰 | 1.材质:碳钢平焊法兰 2.规格、压力等级:DN150 3.其他详见图纸及规范 |  | 副 | 3
23 | 031201001002 | 管道刷油 | 1.除锈级别:手工除轻绣 2.油漆品种:防锈漆、面漆 3.涂刷遍数、漆膜厚度:一道防锈漆，两道面漆 4.标志色方式、品种:红色 5.其他详见图纸及规范 |  | m2 | 83.94
24 | 031201003002 | 金属结构刷油 | 1.除锈级别:手工除轻绣 2.油漆品种:樟丹漆、调和漆 3.结构类型:一般钢结构 4.涂刷遍数、漆膜厚度:樟丹漆两道，灰色调和漆两道 5.其他详见图纸及规范 |  | kg | 158.1
25 | 010101002004 | 挖一般土方 | 1.土壤类别:一、二类土 2.挖土深度:2m 内 |  | m3 | 24.91
本页小计
注：为计取规费等的使用，可在表中增设其中：“定额人工费”。
表—08
分部分项工程和单价措施项目清单与计价表
工程名称：涧西区建设路幼儿园改造-给排水工程 |  |  |  | 标段：洛阳市涧西区建设路幼儿园装饰装修项目改造工程 |  |  |  |  | 第 11 页 共 11 页
序号 | 项目编码 | 项目名称 | 项目特征描述 |  | 计量单位 | 工程量 | 金 额(元)
[7 empty] | 综合单价 | 合 价 |  | 其中
暂估价
26 | 030905002002 | 水灭火控制装置调试 | 1.系统形式:自动喷水灭火系统 |  | 点 | 3
分部小计
措施项目
1 | 031301017002 | 脚手架搭拆 | 1.脚手架搭拆 |  | 项 | 1
本页小计
合 计
注：为计取规费等的使用，可在表中增设其中：“定额人工费”。
表—08

## 表-11 总价措施项目清单与计价汇总表【涧西区建设路幼儿园_4
总价措施项目清单与计价表
工程名称：涧西区建设路幼儿园改造-给排水工程 |  |  |  | 标段：洛阳市涧西区建设路幼儿园装饰装修项目改造工程 |  |  |  |  | 第 1 页 共 1 页
序号 | 项目编码 | 项目名称 | 计 算 基 础 |  | 费率 (%) | 金 额(元) | 调整费 率(%) | 调整后 金额(元) |  | 备 注
1 | 01 | 其他措施费（费率类）
1.1 | 031302002001 | 夜间施工增加费 | 分部分项其他措施费+单价措施其他措施费
1.2 | 031302004001 | 二次搬运费 | 分部分项其他措施费+单价措施其他措施费
1.3 | 031302005001 | 冬雨季施工增加费 | 分部分项其他措施费+单价措施其他措施费
2 | 02 | 其他（费率类）
3 | 031302001001 | 安全文明施工费 | 分部分项安全文明施工费+单价措施安全文明施工费
合 计
编制人（造价人员）： |  |  |  | 复核人（造价工程师）：
注：1.“计算基础”中安全文明施工费可为“定额基价”、“定额人工费”或“定额人工费+定额机械费”，其他项目可为“定额人工费”或“定额人工费+定额机械费”。 2.按施工方案计算的措施费，若无“计算基础”和“费率”的数值，也可只填“金额”数值，但应在备注栏说明施工方案出处或计算方法。
表-11

## 表-12 其他项目清单与计价汇总表【涧西区建设路幼儿园改造_4
其他项目清单与计价汇总表
工程名称：涧西区建设路幼儿园改造-给排水工程 |  |  | 标段：洛阳市涧西区建设路幼儿园装饰装修项目改造工程 |  | 第 1 页 共 1 页
序号 | 项 目 名 称 | 金 额(元) |  | 结算金额(元) |  | 备 注
1 | 暂列金额 |  |  |  |  | 明细详见表-12-1
2 | 暂估价
2.1 | 材料（工程设备）暂估价 | — |  |  |  | 明细详见表-12-2
2.2 | 专业工程暂估价 |  |  |  |  | 明细详见表-12-3
3 | 计日工 |  |  |  |  | 明细详见表-12-4
4 | 总承包服务费 |  |  |  |  | 明细详见表-12-5
合 计 | [5 empty] | —
注：材料（工程设备）暂估单价进入清单项目综合单价，此处不汇总。
表—12

## 表-12-1 暂列金额明细表【涧西区建设路幼儿园改造-给排
暂列金额明细表
工程名称：涧西区建设路幼儿园改造-给排水工程 |  | 标段：洛阳市涧西区建设路幼儿园装饰装修项目改造工程 |  |  |  | 第 1 页 共 1 页
序号 | 项 目 名 称 |  | 计量单位 | 暂定金额(元) | 备 注
合 计 |  |  |  |  | —
注：此表由招标人填写，如不能详列，也可只列暂定金额总额，投标人应将上述暂列金额计入投标总价中。
表—12—1

## 表-12-2 材料(工程设备)暂估价及调整表【涧西区建设路_4
材料（工程设备）暂估单价及调整表
工程名称：涧西区建设路幼儿园改造-给排水工程 | [5 empty] | 标段：洛阳市涧西区建设路幼儿园装饰装修项目改造工程 |  |  |  | 第 1 页 共 1 页
序 号 | 材料(工程设备) 名称、规格、型号 | 计量 单位 | 数 量 |  | 暂 估(元) |  |  | 确 认(元) |  |  | 差 额±(元) |  | 备 注
|  |  | 暂 估 | 确 认 | 单 价 |  | 合 价 | 单 价 | 合 价 |  | 单 价 | 合 价
合 计
注：此表由招标人填写“暂估单价”，并在备注栏说明暂估价的材料、工程设备拟用在那些清单项目上，投标人应将上述材料、工程设备暂估单价计入工程量清单综合单价报价中。
表—12—2

## 表-12-3 专业工程暂估价及结算价表【涧西区建设路幼儿园_4
专业工程暂估价及结算价表
工程名称：涧西区建设路幼儿园改造-给排水工程 |  |  |  | 标段：洛阳市涧西区建设路幼儿园装饰装修项目改造工程 |  |  | 第 1 页 共 1 页
序号 | 工 程 名 称 | 工 程 内 容 | 暂估金额 （元） |  | 结算金额 (元) | 差额±(元) |  | 备 注
合 计 |  |  | 0.00 |  |  |  |  | —
注：此表“暂估金额”由招标人填写，投标人应将“暂估金额”计入投标总价中。结算时按合同约定结算金额填写。
表—12—3

## 表-12-4 计日工表【涧西区建设路幼儿园改造-给排水工程】
计 日 工 表
工程名称：涧西区建设路幼儿园改造-给排水工程 |  |  |  | 标段：洛阳市涧西区建设路幼儿园装饰装修项目改造工程 |  |  | 第 1 页 共 1 页
编号 | 项 目 名 称 | 单位 | 暂定数量 |  | 实际数量 | 综合单价 (元) |  | 合 价(元)
[8 empty] | 暂 定 | 实 际
一 | 人工
1
人工小计
二 | 材料
1
材料小计
三 | 施工机械
1
施工机械小计
四、企业管理费和利润
总 计
注：此表项目名称、暂定数量由招标人填写，编制招标控制价时，单价由招标人按有关计价规定确定；投标时，单价由投标人自主报价，按暂定数量计算合价计入投标总价中。结算时，按发承包双方确认的实际数量计算合价。
表—12—4

## 表-12-5 总承包服务费计价表【涧西区建设路幼儿园改造-_4
总承包服务费计价表
工程名称：涧西区建设路幼儿园改造-给排水工程 |  |  | 标段：洛阳市涧西区建设路幼儿园装饰装修项目改造工程 |  |  | 第 1 页 共 1 页
序号 | 项 目 名 称 | 项目价值（元） |  | 服务内容 | 计算基础 |  | 费率(%) | 金 额(元)
| 合 计 | - |  | - |  |  | -
注：此表项目名称、服务内容由招标人填写，编制招标控制价时，费率及金额由招标人按有关计价规定确定；投标时，费率及金额由投标人自主报价，计入投标总价中。
表—12—5

## 表-13 规费、税金项目计价表【涧西区建设路幼儿园改造-给
规费、税金项目计价表
工程名称：涧西区建设路幼儿园改造-给排水工程 |  |  | 标段：洛阳市涧西区建设路幼儿园装饰装修项目改造工程 |  |  | 第 1 页 共 1 页
序号 | 项 目 名 称 | 计 算 基 础 |  | 计算基数 | 计算费率 (%) |  | 金 额(元)
1 | 规费 | 定额规费+工程排污费+其他
1.1 | 定额规费 | 分部分项规费+单价措施规费
1.2 | 工程排污费
1.3 | 其他
2 | 增值税 | 不含税工程造价合计
合 计
编制人（造价人员）： |  |  | 复核人（造价工程师）：
表—13

## 表-14 主要材料价格表【涧西区建设路幼儿园改造-给排水工
主要材料价格表
工程名称： |  | 涧西区建设路幼儿园改造-给排水工程 | [5 empty] | 第 1 页 共 1 页
序号 | 材料编码 |  | 材料名称 | 规格.型号等特殊要求 | 单位 | 数 量 | 单 价 |  | 合 价
1 | QTCLF1 |  | 周转性材料费(占人工费) |  | 元 |  | 1
2 | 01000101-1 |  | 型钢 | 综合 | kg |  | 5.479
3 | 03070135@3 |  | 喷头 |  | 个 |  | 25
4 | 17010131@1 |  | 内外热浸镀锌钢管 | DN150 | m |  | 115.901
5 | 17030103@1 |  | 加厚型内外热浸镀锌钢管 | DN32 | m |  | 25.052
6 | 17030103@2 |  | 内外热浸镀锌钢管 | DN100 | m |  | 74.092
7 | 17030103@3 |  | 内外热浸镀锌钢管 | DN80 | m |  | 56.984
8 | 17030103@4 |  | 内外热浸镀锌钢管 | DN65 | m |  | 45.34
9 | 17030103@5 |  | 内外热浸镀锌钢管 | DN50 | m |  | 33.306
10 | 17030103@7 |  | 内外热浸镀锌钢管 | DN32 | m |  | 22.158
11 | 17030103@8 |  | 内外热浸镀锌钢管 | DN25 | m |  | 17.107
12 | 17250299@5 |  | UPVC排水管 | De110 | m |  | 15.45
13 | 18090232@4 |  | 室内塑料排水管粘接管件 | De110 | 个 |  | 8.03
14 | 18250127@1 |  | 成品管卡 | DN100 | 套 |  | 8.22
15 | 19000201@1 |  | 信号阀 | DN150 | 个 |  | 382
16 | 19000316@1 |  | 真空破坏器 | DN32 | 个 |  | 86.75
17 | 23010101@1 |  | 手提式磷酸氨盐干粉灭火器 | MF/ABC5 | 个 |  | 103.45
18 | 23030121 |  | 室内消火栓 | (暗装)自救卷盘 公称直径65mm以内 单栓 | 套 |  | 560.38
19 | 23050101 |  | 消防水泵接合器 | 地下式 DN100 | 套 |  | 789
20 | 23130101-1@1 |  | 水流指示器 | DN150 | 个 |  | 220